## C.2 工程项目招标控制价扉页(扉-2)【四川省遂宁市安居职~
| 四川省遂宁市安居职业高级中学校实训基地建设项目（老校区改造） |  |  |  |  | 工程
招标控制价
招标控制价(小写): |  |  | 1224104.55元
(大写): |  |  | 壹佰贰拾贰万肆仟壹佰零肆元伍角伍分
招 标 人: |  | 四川省遂宁市安居职业高级中学校 |  | 造价咨询人:
|  | (单位盖章) |  |  | (单位盖章)
法定代表人 或其授权人: |  |  |  | 法定代表人 或其授权人:
|  | (签字或盖章) |  |  | (签字或盖章)
编 制 人: |  |  |  | 复 核 人:
|  | (造价人员签字盖专用章) |  |  | (一级造价工程师签字盖专用章)
编 制 时 间: |  |  |  | 复 核 时 间:
扉-2

## 汇总表
四川省遂宁市安居职业高级中学校实训基地建设项目（老校区改造）招标工程量清单
序号 | 楼号 | 建筑面积（㎡） | 费用组成 |  |  | 金额（元） | 备注
1 | 消防 | / | 可竞争费 | -1 | 分部分项工程费与单价措施项目费（不含主材） | 1108800.1 | 含人工、辅材、机械、管理费、利润等
2 |  |  | 不可竞争费 | -2 | 规费 | 四川省2020清单计价规范Ⅳ档施工专业承包劳务分包资质4.8%计取
3 |  |  |  | -3 | 安全文明施工费 | 暂定不计算
4 |  |  |  | -4 | 税金 | （（1）+(2)+(3)）*9%
5 |  |  | 暂定合同总价 |  |  | （1）+(2)+(3)+（4）
说明： 1、本次劳务招标范围：遂宁市安居区生活垃圾分类和处理设施提标改造项目(一期)-消防工程； 2、规费按四川省2020清单计价规范Ⅳ档施工专业承包4.8%计取； 3、税金按增值税9%计取。 4、本次招标综合单价为未下浮综合单价，如本项目实施过程中有工程量增减或新增，按此计算：原综合单价*(1-N%)=新综合单价，N为投标下浮百分率。

## D 工程计价总说明(表-01)【四川省遂宁市安居职业高级中学~
总 说 明
工程名称：四川省遂宁市安居职业高级中学校实训基地建设项目（老校区改造）
1.工程概况 工程概况：实训楼四栋（秉行楼、知行楼、尚行楼、博知楼），宿舍三栋（静淑苑、静远苑、静和苑），行政楼一栋（笃行楼），教学楼一栋（求知楼），厨房及食堂（思源楼、学生活动中心）。改造建筑范围：本项目部分楼栋涉及结构加固，部分楼栋为屋面防水、外立面与室内装修改造，详见各子项改造施工图。 1.2.项目地址：四川省遂宁市安居职业高级中学校 1.3.地形条件：投标人自行勘探 2.工程招标和分包范围；详见施工图及招标文件 3.工程量清单编制依据 3.1.依据《四川省遂宁市安居职业高级中学校实训基地建设项目(老校区改造) 》施工设计图；盛世黔图工程设计有限公司设计的安居职中10KV配电增容安装工程图纸； 3.2.《建设工程工程量清单计价规范》（GB50500-2013）及《房屋建筑与装饰工程工程量计算规范》（GB50854-2013）等9本工程量计算规范； 3.3. 2020年《四川省建设工程工程量清单计价定额》及相关配套文件。 3.4人工费依据“川建价发〔2024〕44号”文调整。 3.5.材料价格依据优先顺序为《遂宁工程造价信息》2025年2月,信息价没有的材料依据市场价调整。 3.6.安全文明施工费依据“川建行规〔2024〕15号”文的相关规定计取。 3.7.规费按根据《2020年四川省建设工程工程量清单计价定额》I级计取，结算按实计取。 3.8.税金是指国家税法规定应计入建筑装工程造价内的增值税销项税额, 销项增值税按税率9%计算，销项税额=税前工程造价×销项增值税税率9%，附加税0.261%。 3.9.川建标函〔2024〕3160号《四川省住房和城乡建设厅关于规范建设工程建筑垃圾和拆除垃圾外运及处置费计价的通知》 3.10.川建标函〔2024〕3159号 四川省住房和城乡建设厅关于调整现行《四川省建设工程工程量清单计价定额》其他总价措施项目费计取准和工程量清单计价表的通知 ； 4.工程质量、材料、施工等的特殊要 4.1.本工程所有工程项目的工作内容应包含清单计价规范所列出的工作内容（但不仅限于此），其完整的工作内容应为按照施工图纸、现行 的相关施工工艺、技术规范标准、施工质量验收标准和施工规范等要求实施完成该项工程并达到设计和验收规范要求的所有内容。 4.2.招投标过程中，当出现招标工程量清单特征描述与施工图纸不符时，投标人应以招标工程量清单的项目特征描述为准，填报投标报价的 综合单价。 4.3.招标工程量清单中所列工程量仅作为各投标人投标报价的共同基础，不能作为最终结算与支付的依据。 4.4.招标人保留取消招标工程量清单中某些项目的权利。投标人须充分考虑此风险，在总价措施项目清单与计价表相应项目中综合考虑，中标后不得以此作为理由提出任何形式的索赔和调整造价。 5.其他需要说明的问题 5.1本预算未包含残值回收，有残值的材料其残值的回收由发包、承包人协商确定。 5.2按常规施工方案进行控制价编制，本工程施工措施费用由投标人根据企业施工方案、现场情况自主报价，结算不再调整。 5.3工程量清单所列的工程量是按照施工设计图计算的，仅作为投标人投标报价的基础，不能作为最终结算的依据。结算时工程量的确认以发包人或监理工程师，核准实际完成的工程量为准，工程量的计算按合同和说明有关规定执行。业主有权确定招标范围内的分部分项工程不实施，投标人不能因清单项目未实施而提出索赔。 5.4分部分项工程量清单中对工程项目的项目特征及具体做法只作重点描述，详细描述见施工图设计及相应标准图，其他次要特征及施工工序、工艺要求所发生的费用投标人均应包含在其填报的工程量清单单价和合价中。 5.5项目特征描述为主要工作内容，投标人还应根据现场实际条件并结合招标图纸、相关图集及施工验收规范进行报价。 5.6工程量清单计价格式中列明的所需要填报的单价和合价，投标人均应填报，未填报的单价和合价，视为此项费用已包含在工程量清单的其他单价和合价中。 5.7本工程位于四川省遂宁市安居职业高级中学校内，投标人在投标报价中应充分考虑建设单位可能提出的特殊要求及工程所处的特殊环境等情况，并考虑已有墙体及周边设施保护，施工中不能以此类理由增加费用。 5.8施工期间运送建材和日施工时间听从建设单位指挥，不得影响四川省遂宁市安居职业高级中学校正常教学。 5.9本项目涉及到的脚手架搭设由投标人根据企业施工方案，综合考虑综合单价中，结算不再调整。 5.10本项目的混凝土采用商品混凝土，砂浆采用预拌砂浆，商品混凝土半成品运输及泵送费用计算在综合单价中。

## E.2 单项工程招标控制价投标报价汇总表(表-03)【消防专~
单项工程招标控制价/投标报价汇总表
工程名称：四川省遂宁市安居职业高级中学校实训基地建设项目（老校区改造）\消防专业分包（不计安文费）
序号 | 单位工程名称 | 金额(元) | 其中：（元）
|  |  | 暂估价 | 安全文明施工费 | 规费
1 | 消防水工程-秉行楼 | 101241.91 |  |  | 605.75
2 | 暖通工程-食堂 | 148437.34 |  |  | 1636.76
3 | 消防水工程-食堂 | 212997.80 |  |  | 3380.53
4 | 消防报警工程-食堂 | 353144.35 |  |  | 5056.02
5 | 消防水工程-总平 | 408283.15 |  |  | 3552.55
合 计 |  | 1224104.55 |  |  | 14231.61

## E.3 单位工程招标控制价投标报价汇总表(表-04-1)一般~
单位工程招标控制价/投标报价汇总表
（适用于一般计税方法）
工程名称：四川省遂宁市安居职业高级中学校实训基地建设项目（老校区改造）\消防专业分包（不计安文费）【消防水工程-秉行楼】 |  | 标段：四川省遂宁市安居职业高级中学校实训基地建设项目（老校区改造）
序号 | 汇总内容 | 金 额（元） | 其中:暂估价(元)
1 | 分部分项及单价措施项目 | 92276.74
1.1 | 消防水工程 | 91885.80
1.2 | 单价措施项目 | 390.94
2 | 总价措施项目 |  | -
2.1 | 其中：安全文明施工费 |  | -
3 | 其他项目 |  | -
3.1 | 其中：暂列金额 |  | -
3.2 | 其中：专业工程暂估价 |  | -
3.3 | 其中：计日工 |  | -
3.4 | 其中：总承包服务费 |  | -
4 | 规费 | 605.75 | -
5 | 创优质工程奖补偿奖励费 |  | -
6 | 税前不含税工程造价 | 92882.49 | -
6.1 | 其中：除税甲供材料（设备）费 |  | -
7 | 销项增值税额 | 8359.42 | -
8 | 附加税 |  | -
招标控制价/投标报价总价合计=税前不含税工程造价+销项增值税额+附加税 |  | 101241.91

## F.1 分部分项工程和单价措施项目清单与计价表(表-08)【~
分部分项工程和单价措施项目清单与计价表
工程名称：四川省遂宁市安居职业高级中学校实训基地建设项目（老校区改造）\消防专业分包（不计安文费）【消防水工程-秉行楼】 |  |  |  |  | 标段：四川省遂宁市安居职业高级中学校实训基地建设项目（老校区改造）
序号 | 项目编码 | 项目名称 | 项目特征描述 | 计量 单位 | 工程量 | 金额（元）
[6 empty] | 综合单价 | 合价 | 其中
[8 empty] | 定额人工费 | 定额机械费 | 暂估价
消防水工程
1 | 031006015001 | 不锈钢消防水箱 5.5mx5.8m | 1.名称：不锈钢消防水箱 2.材质、类型：不锈钢 3.型号、规格：5.5mx5.8m，有效容积504m3 4.消防水箱含保温，采取20cm厚B1难燃级橡胶保温 5.其它：含通气管、溢流管、泄水管、放空管等相关配套，其它满足规范、技术标准、招标文件、合同要求等 | 台 | 1 | 47152.08 | 47152.08 | 1225.53 | 178.06
2 | 030901001001 | 热浸镀锌钢管 DN65 | 1.安装部位(室内、外)：室内 2.材质：热浸镀锌钢管 3.规格：DN65 4.连接方式：沟槽连接 5.冲洗、试验:水冲洗、水压试验、管道红色色环 6.其他要求：满足设计、招标文件、技术标准、相关图集、现行施工及验收规范等相关要求 | m | 16.13 | 72.04 | 1162.01 | 355.02 | 2.74
3 | 030901001002 | 热浸镀锌钢管 DN100 | 1.安装部位(室内、外)：室内 2.材质：热浸镀锌钢管 3.规格：DN100 4.连接方式：沟槽连接 5.冲洗、试验:水冲洗、水压试验、管道红色色环 6.其他要求：满足设计、招标文件、技术标准、相关图集、现行施工及验收规范等相关要求 | m | 87.5 | 113.99 | 9974.13 | 2282.88 | 20.13
4 | 030901002001 | 热浸镀锌钢管 DN150 | 1.安装部位(室内、外)：室内 2.材质：内外热镀锌钢管 3.规格：DN150mm 4.连接方式：沟槽连接 5.冲洗、试验:水冲洗、水压试验 6.其他要求：满足设计、相关图集、标准及招标技术要求 | m | 53.48 | 160.02 | 8557.87 | 1729.54 | 18.72
5 | 031001006015 | PP-R 冷水管 DN32 | 1.安装部位：室内 2.材质：PP-R冷水管 3.型号、规格：DN32，压力等级详见设计 4.连接方式：热熔连接 5.含给水管道冲洗、消毒、水压试验、蓝色管道色环 6.含管道剔堵槽、压槽、修补 7.含管件、管卡制作安装，各种管件综合考虑(含伸缩节、含新旧管道连接管件），不作调整 8.其他：满足设计、招标文件、技术标准、相关图集、现行施工及验收规范等相关要求 | m | 10 | 33.76 | 337.60 | 133.60 | 1.20
6 | 030901010001 | 室内消火栓 | 1.安装方式：室内消火栓 2.型号、规格： DN65 3.附件材质、规格：详设计 4.其他要求：满足设计、相关图集、标准及招标技术要求 | 套 | 8 | 363.99 | 2911.92 | 765.12 | 2.40
7 | 030901011001 | 试验消火栓 | 1.安装方式：屋顶试验消火栓 2.型号、规格：DN65 3.其他要求：满足设计、相关图集、标准及招标技术要求 | 套 | 1 | 363.99 | 363.99 | 95.64 | 0.30
8 | 030601002001 | 压力表 | 1.名称：压力表 2.其他：满足设计、招标文件、技术标准、相关图集、现行施工及验收规范等相关要求 | 台 | 1 | 95.00 | 95.00 | 31.71 | 0.67
9 | 030901013001 | 灭火器 MF/ABC3 | 1.形式：放置式 2.规格、型号：MF/ABC3 3.其它：满足规范、技术标准、招标文件、合同要求等 | 具 | 18 | 44.95 | 809.10 | 97.20 | 0.18
10 | 030901013002 | 灭火器放置箱 | 1.形式：灭火器放置箱 2.规格、型号：详设计 3.其它：满足规范、技术标准、招标文件、合同要求等 | 个 | 9 | 80.75 | 726.75 | 161.19
11 | 031003001004 | 自动排气阀 DN15 | 1.名称：自动排气阀 2.规格： DN15 3.连接形式 ：螺纹连接 5.其他：满足设计、招标文件、技术标准、相关图集、现行施工及验收规范等相关要求 | 个 | 1 | 43.69 | 43.69 | 10.41 | 0.84
12 | 031003001005 | 自动排气阀 DN20 | 1.名称：自动排气阀 2.规格： DN20 3.连接形式 ：螺纹连接 5.其他：满足设计、招标文件、技术标准、相关图集、现行施工及验收规范等相关要求 | 个 | 1 | 56.32 | 56.32 | 11.55 | 0.96
13 | 031003003002 | 防止倒流器 DN100 | 1.名称：防止倒流器 DN100 2.材质：全不锈钢 3.型号、规格 ：DN100 4.连接形式:沟槽法兰、螺栓 | 个 | 2 | 1037.91 | 2075.82 | 757.68 | 38.80
14 | 031003001006 | 截止阀 DN15 | 1.安装部位：室内 2.类型：截止阀 3.材质：全铜 4.规格、压力等级：DN15,1.6MPa 5.连接形式：螺纹连接 6.含本体及所有附(配)件制作、安装 7.其它：满足施工图设计要求及施工验收规范要求 | 个 | 1 | 39.68 | 39.68 | 10.41 | 0.84
15 | 031003001007 | 截止阀 DN32 | 1.安装部位：室内 2.类型：截止阀 3.材质：全铜 4.规格、压力等级：DN32,1.6MPa 5.连接形式：螺纹连接 6.含本体及所有附(配)件制作、安装 7.其它：满足施工图设计要求及施工验收规范要求 | 个 | 1 | 70.76 | 70.76 | 16.17 | 1.59
16 | 031003003003 | 闸阀 DN50 | 1.名称：闸阀 DN50 2.材质：详设计 3.型号、规格 ：DN50 4.连接形式:沟槽法兰、螺栓 | 个 | 1 | 244.97 | 244.97 | 28.89 | 1.72
17 | 031003003004 | 闸阀 DN100 | 1.名称：闸阀 DN100 2.材质：详设计 3.型号、规格 ：DN100 4.连接形式:沟槽法兰、螺栓 | 个 | 2 | 531.78 | 1063.56 | 138.60 | 5.94
18 | 030807003001 | 闸阀 DN150 | 1.名称：信号闸阀 2.规格：DN150 3.阀门结构、材质：详设计 4.连接形式：法兰连接 5.各类连接方式所需的主材、辅材综合考虑 6.其它：满足规范、技术标准、招标文件、合同要求等 | 个 | 2 | 861.18 | 1722.36 | 200.64 | 23.70
19 | 031003003005 | 蝶阀 DN100 | 1.名称：蝶阀 2.规格：DN100 3.连接形式 ：法兰连接 5.其他：满足设计、招标文件、技术标准、相关图集、现行施工及验收规范等相关要求 | 个 | 4 | 407.18 | 1628.72 | 277.20 | 11.88
20 | 030807001001 | 过滤活塞式电动浮球阀 DN32 | 1.名称：过滤活塞式电动浮球阀 2.材质：详设计 3.型号、规格：DN32 4.连接形式：螺纹 | 个 | 1 | 2262.46 | 2262.46 | 16.17 | 1.59
21 | 031003017001 | 磁翻板液位仪 | 1.名称：磁翻板液位仪 2.型号、规格：详设计 3.材质：详设计 4.含液位阀等配套产品及安装 5.其他：满足规范、技术标准、招标文件、合同要求等 | 套 | 1 | 866.25 | 866.25 | 35.82 | 4.18
22 | 030601004001 | 流量开关 | 1.名称：流量开关 2.型号、规格：详设计 3.其它：满足规范、技术标准、招标文件、合同要求等 | 台 | 2 | 1129.34 | 2258.68 | 143.10 | 51.40
23 | 011615001006 | 楼板打孔 孔径200mm以内 | 1.名称：预留孔洞 2.部位：室内 3.留洞部位材质：楼板 4.洞尺寸：孔径 200mm以内 5.其他：满足设计、招标文件、技术标准、相关图集、现行施工及验收规范等相关要求 | 个 | 12 | 49.86 | 598.32 | 404.40 | 3.48
24 | 011615001007 | 墙体钻孔 孔径132mm以内 | 1.名称：预留孔洞 2.部位：室内 3.留洞部位材质：墙板 4.洞尺寸：132mm以内 5.其他：满足设计、招标文件、技术标准、相关图集、现行施工及验收规范等相关要求 | 个 | 2 | 57.88 | 115.76 | 79.48 | 0.88
25 | 011615001008 | 墙体钻孔 孔径200mm以内 | 1.名称：预留孔洞 2.部位：室内 3.留洞部位材质：墙板 4.洞尺寸：200mm以内 5.其他：满足设计、招标文件、技术标准、相关图集、现行施工及验收规范等相关要求 | 个 | 1 | 67.35 | 67.35 | 45.89 | 0.51
26 | 031002003009 | 钢套管 介质管道公称直径（mm以内） 65 | 1.名称、类型：钢套管 介质管道公称直径（mm以内） 65 2.材质：焊接钢管 3.工作内容：制作安装、除锈、刷漆防腐、接地、堵料封堵等满足设计及施工规范要求 4.其它：满足施工图设计要求及施工验收规范要求 | 个 | 2 | 55.22 | 110.44 | 43.02 | 1.50
27 | 031002003010 | 钢套管 介质管道公称直径（mm以内） 100 | 1.名称、类型：钢套管 介质管道公称直径（mm以内） 100 2.材质：焊接钢管 3.工作内容：制作安装、除锈、刷漆防腐、接地、堵料封堵等满足设计及施工规范要求 4.其它：满足施工图设计要求及施工验收规范要求 | 个 | 1 | 98.38 | 98.38 | 38.82 | 1.09
28 | 031002003011 | 刚性防水套管 DN200以内 | 1、材料名称：刚性防水套管 2、规格型号：DN150以内 3、材质：刚性 4、其他：满足设计、施工及验收规范要求 | 个 | 3 | 502.89 | 1508.67 | 644.49 | 106.35
29 | 031201001002 | 管道刷油 | 1.除锈级别：管道刷油 2.油漆品种：铁红醇酸底漆，银粉漆 3.涂刷遍数、漆膜厚度：两遍 4.标志色方式、品种：详设计 5.其他：满足设计、招标文件、技术标准、相关图集、现行施工及验收规范等相关要求 | m2 | 89.79 | 9.86 | 885.33 | 355.57
30 | 031002001002 | 管道支架 | 1、材料名称：管道支架制作、安装 2、防锈漆二道后,再刷灰色调和漆二道。 3.其他：满足设计、招标文件、技术标准、相关图集、现行施工及验收规范等相关要求 | Kg | 32 | 23.24 | 743.68 | 319.68 | 107.20
31 | 031208002002 | 管道防腐 | 1绝热材料品种 ：环氧煤沥青加强级防腐层 2.绝热厚度 ：不小于5.5mm 3.管道外径 ：详设计 4.软木品种：满足设计、招标文件、技术标准、相关图集、现行施工及验收规范等相关要求 | m3 | 0.37 | 588.65 | 217.80 | 40.22 | 1.79
32 | 010101003002 | 挖沟槽土方 | 1.土壤类别：综合考虑 2.挖土深度：详设计 3.其他：满足设计、招标文件、技术标准、相关图集、现行施工及验收规范等相关要求 | m3 | 16 | 19.54 | 312.64 | 157.76 | 92.96
33 | 010103001002 | 回填方 | 1.土质要求：一般土壤 2.密实度要求：按规范要求，夯填 3.其他：满足设计、招标文件、技术标准、相关图集、现行施工及验收规范等相关要求 | m3 | 15.1 | 7.47 | 112.80 | 25.07 | 66.74
34 | 040103002003 | 余方弃置 | 1.废弃料品种：土方、石方综合 2.运距及弃土处置费用：投标人自行考虑，满足当地政府对安全文明施工、建筑碴土清运管理等相关规定要求 | m3 | 1 | 12.50 | 12.50 | 1.99 | 7.61
35 | 040103002004 | 余方弃置增运一公里 | 1.废弃料品种：土方、石方综合 2.运距按时结算，满足当地政府对安全文明施工、建筑碴土清运管理等相关规定要求 | m3 | 1 | 1.45 | 1.45 | 0.20 | 0.92
36 | 030905002001 | 消火栓系统调试 | 系统形式 | 点 | 9 | 297.44 | 2676.96 | 1802.25 | 47.43
|  | 分部小计 |  |  |  |  | 91885.80 | 12482.91 | 806.30
单价措施项目清单
专业措施项目
37 | 031301017002 | 脚手架搭拆 | 搭设方式和采用材料等由投标人自行考虑且符合施工规范要求，包干使用，结算时不做调整 | 项 | 1 | 390.94 | 390.94 | 136.83 | 19.55
|  | 分部小计 |  |  |  |  | 390.94 | 136.83 | 19.55
|  | 分部小计 |  |  |  |  | 390.94 | 136.83 | 19.55
合 计 | [6 empty] | 92276.74 | 12619.74 | 825.85

## F.4 总价措施项目清单与计价表(表-11)【消防专业分包（~
总价措施项目清单与计价表
工程名称：四川省遂宁市安居职业高级中学校实训基地建设项目（老校区改造）\消防专业分包（不计安文费）【消防水工程-秉行楼】 |  |  |  | 标段：四川省遂宁市安居职业高级中学校实训基地建设项目（老校区改造）
序号 | 项目编码 | 项目名称 | 计算基础 | 费率 （%） | 金额 （元） | 调整费率 (%) | 调整后金额 (元) | 备注
定额(人工费+机械费)
1 | 031302001002 | 安全文明施工费
1.1 | ① | 环境保护费 | 税前建安工程造价（不含总价措施项目费）
1.2 | ② | 文明施工费 | 税前建安工程造价（不含总价措施项目费）
1.3 | ③ | 安全施工费 | 税前建安工程造价（不含总价措施项目费）
1.4 | ④ | 临时设施费 | 税前建安工程造价（不含总价措施项目费）
2 | 031302002002 | 夜间施工增加费
3 | 031302003002 | 非夜间施工增加
4 | 031302004002 | 二次搬运费
5 | 031302005002 | 冬雨季施工增加费
6 | 031302006002 | 已完工程及设备保护费
7 | 031302008002 | 工程定位复测费
合计

## G.1 其他项目清单与计价汇总表(表-12)【消防专业分包（~
其他项目清单与计价汇总表
工程名称：四川省遂宁市安居职业高级中学校实训基地建设项目（老校区改造）\消防专业分包（不计安文费）【消防水工程-秉行楼】 |  | 标段：四川省遂宁市安居职业高级中学校实训基地建设项目（老校区改造）
序号 | 项 目 名 称 | 金额(元) | 结算金额（元） | 备注
1 | 暂列金额
2 | 暂估价
2.1 | 材料(工程设备)暂估价/结算价 | -
2.2 | 专业工程暂估价/结算价
3 | 计日工
4 | 总承包服务费
合 计 |  |  | - | -

## G.2 暂列金额明细表(表-12-1)【消防专业分包（不计安~
暂列金额明细表
工程名称：四川省遂宁市安居职业高级中学校实训基地建设项目（老校区改造）\消防专业分包（不计安文费）【消防水工程-秉行楼】 |  | 标段：四川省遂宁市安居职业高级中学校实训基地建设项目（老校区改造）
序号 | 项目名称 | 计量单位 | 暂定金额(元) | 备注
合 计 |  |  |  | -

## G.4 专业工程暂估价表(表-12-3)【消防专业分包（不计~
专业工程暂估价表
工程名称：四川省遂宁市安居职业高级中学校实训基地建设项目（老校区改造）\消防专业分包（不计安文费）【消防水工程-秉行楼】 |  |  | 标段：四川省遂宁市安居职业高级中学校实训基地建设项目（老校区改造）
序号 | 工程名称 | 工程内容 | 暂估金额(元) | 结算金额(元) | 差额±（元） | 备注
合 计 |  |  |  | - | - | -

## K.1 发包人提供材料和工程设备一览表(表-19)【消防专业~
发包人提供材料和工程设备一览表
工程名称：四川省遂宁市安居职业高级中学校实训基地建设项目（老校区改造）\消防专业分包（不计安文费）【消防水工程-秉行楼】 |  |  |  | 标段：四川省遂宁市安居职业高级中学校实训基地建设项目（老校区改造）
序号 | 材料(工程设备)名称、规格、型号 | 单位 | 数量 | 单价(元) | 交货方式 | 送达地点 | 备注

## E.3 单位工程招标控制价投标报价汇总表(表-04-1)一~1
单位工程招标控制价/投标报价汇总表
（适用于一般计税方法）
工程名称：四川省遂宁市安居职业高级中学校实训基地建设项目（老校区改造）\消防专业分包（不计安文费）【暖通工程-食堂】 |  | 标段：四川省遂宁市安居职业高级中学校实训基地建设项目（老校区改造）
序号 | 汇总内容 | 金 额（元） | 其中:暂估价(元)
1 | 分部分项及单价措施项目 | 134544.29
1.1 | 排风系统 | 133740.09
1.2 | 单价措施项目 | 804.20
2 | 总价措施项目 |  | -
2.1 | 其中：安全文明施工费 |  | -
3 | 其他项目 |  | -
3.1 | 其中：暂列金额 |  | -
3.2 | 其中：专业工程暂估价 |  | -
3.3 | 其中：计日工 |  | -
3.4 | 其中：总承包服务费 |  | -
4 | 规费 | 1636.76 | -
5 | 创优质工程奖补偿奖励费 |  | -
6 | 税前不含税工程造价 | 136181.05 | -
6.1 | 其中：除税甲供材料（设备）费 |  | -
7 | 销项增值税额 | 12256.29 | -
8 | 附加税 |  | -
招标控制价/投标报价总价合计=税前不含税工程造价+销项增值税额+附加税 |  | 148437.34

## F.1 分部分项工程和单价措施项目清单与计价表(表-08)~2
分部分项工程和单价措施项目清单与计价表
工程名称：四川省遂宁市安居职业高级中学校实训基地建设项目（老校区改造）\消防专业分包（不计安文费）【暖通工程-食堂】 |  |  |  |  | 标段：四川省遂宁市安居职业高级中学校实训基地建设项目（老校区改造）
序号 | 项目编码 | 项目名称 | 项目特征描述 | 计量 单位 | 工程量 | 金额（元）
[6 empty] | 综合单价 | 合价 | 其中
[8 empty] | 定额人工费 | 定额机械费 | 暂估价
排风系统
1 | 030108001001 | 静音型管道风机L=500m3/h H=250Pa N=0.15kW | 1.名称：PF-1-2 静音型管道风机 2.型号、规格：L=500m3/h H=250Pa N=0.15kW 220V/50Hz 重11kg，35dB(A) 3.质量：重11kg 4.材质：详设计 5.安装方式：吊装，含减振弹簧支吊架，安装前需除锈,涂红丹二度,安装后灰色磁漆二度,明露部分色漆二度 6.单机试运转要求：满足设计规范及要求 | 台 | 4 | 2178.54 | 8714.16 | 1840.88 | 157.60
2 | 030108001002 | 静音型管道风机L=920m3/h H=240Pa N=0.2kW | 1.名称：PF-1-4 静音型管道风机 2.型号、规格：L=920m3/h H=240Pa N=0.2kW 3.质量：重25kg 4.材质：详设计 5.安装方式：吊装，含减振弹簧支吊架，安装前需除锈,涂红丹二度,安装后灰色磁漆二度,明露部分色漆二度 6.单机试运转要求：满足设计规范及要求 | 台 | 1 | 2278.54 | 2278.54 | 460.22 | 39.40
3 | 030108001003 | 静音型管道风机L=920m3/h H=360Pa N=0.3kW | 1.名称：PF-1-3 静音型管道风机 2.型号、规格：L=920m3/h H=360Pa N=0.3kW 220V/50Hz 重25kg，41dB(A)，吊装 3.质量：重25kg 4.材质：详设计 5.安装方式：吊装，含减振弹簧支吊架，安装前需除锈,涂红丹二度,安装后灰色磁漆二度,明露部分色漆二度 6.单机试运转要求：满足设计规范及要求 | 台 | 4 | 2578.54 | 10314.16 | 1840.88 | 157.60
4 | 030108001004 | 静音型管道风机 L=1200m3/h H=360Pa N=0.3kW | 1.名称：PF-1-6 静音型管道风机 2.型号、规格：L=1200m3/h H=360Pa N=0.3kW 3.质量：重25kg 4.材质：详设计 5.安装方式：吊装，含减振弹簧支吊架，安装前需除锈,涂红丹二度,安装后灰色磁漆二度,明露部分色漆二度 6.单机试运转要求：满足设计规范及要求 | 台 | 8 | 2778.54 | 22228.32 | 3681.76 | 315.20
5 | 030108001005 | 静音型管道风机L=1700m3/h H=420Pa N=0.4kW | 1.名称：PF-1-5 静音型管道风机 2.型号、规格：L=1700m3/h H=420Pa N=0.4kW 220V/50Hz，41dB(A)，吊装 3.质量：重25kg 4.材质：详设计 5.安装方式：吊装，含减振弹簧支吊架，安装前需除锈,涂红丹二度,安装后灰色磁漆二度,明露部分色漆二度 6.单机试运转要求：满足设计规范及要求 | 台 | 5 | 3078.54 | 15392.70 | 2301.10 | 197.00
6 | 030404033007 | 排气扇（带止回阀） | 1.名称：排气扇（带止回阀） 2.型号、规格：风量:210m3/h 全压:180Pa 功率：32W(220V) 噪音：42dB 3.安装方式：吊装 | 台 | 1 | 472.00 | 472.00 | 63.27
7 | 030702001001 | 固定挡烟垂壁 | 1.名称:固定挡烟垂壁 2.规格、材质：防火玻璃 3.高度：综合考虑 4.其他要求：满足相关标准图集、规范、设计及验收要求等 | m2 | 11.4 | 1174.80 | 13392.72 | 249.66 | 7.41
8 | 030702001002 | 热镀锌薄钢板风管 δ=1.0mm B≤1000 | 1.名称：热镀锌薄钢板风管 2.形状：矩形 3.规格：δ=0.75mm 4.厚度：满足设计要求及施工验收规范 5.接口形式：角钢法兰连接 6.材质：热镀锌薄钢板，风管穿过防火隔墙、楼板和防火墙时的处理及风管材质壁厚按设计要求 7.包含风管穿过墙体(含防火、防爆的墙体)、楼板时各类套管的制作 8.风管检查孔、温度、风量测定孔制作安装 | m2 | 5.51 | 143.80 | 792.34 | 265.53 | 6.39
9 | 030702001003 | 热镀锌薄钢板风管 δ=0.75mm B≤1000 | 1.名称：热镀锌薄钢板风管 2.形状：矩形 3.规格：δ=0.75mm 4.厚度：满足设计要求及施工验收规范 5.接口形式：角钢法兰连接 6.材质：热镀锌薄钢板，风管穿过防火隔墙、楼板和防火墙时的处理及风管材质壁厚按设计要求 7.包含风管穿过墙体(含防火、防爆的墙体)、楼板时各类套管的制作 8.风管检查孔、温度、风量测定孔制作安装 | m2 | 28.63 | 135.69 | 3884.80 | 1379.68 | 33.21
10 | 030702001004 | 热镀锌薄钢板风管 δ=0.6mm B≤450 | 1.名称：热镀锌薄钢板风管B≤450 2.形状：矩形 3.规格：δ=0.6mm 4.厚度：满足设计要求及施工验收规范 5.接口形式：角钢法兰连接 6.材质：热镀锌薄钢板，风管穿过防火隔墙、楼板和防火墙时的处理及风管材质壁厚按设计要求 7.包含风管穿过墙体(含防火、防爆的墙体)、楼板时各类套管的制作 8.风管检查孔、温度、风量测定孔制作安装 | m2 | 44.03 | 150.51 | 6626.96 | 2823.64 | 94.22
11 | 030702001005 | 热镀锌薄钢板风管 δ=0.5mm B≤320 | 1.名称：热镀锌薄钢板风管B≤320 2.形状：矩形 3.规格：δ=0.5mm 4.厚度：满足设计要求及施工验收规范 5.接口形式：角钢法兰连接 6.材质：热镀锌薄钢板，风管穿过防火隔墙、楼板和防火墙时的处理及风管材质壁厚按设计要求 7.包含风管穿过墙体(含防火、防爆的墙体)、楼板时各类套管的制作 8.风管检查孔、温度、风量测定孔制作安装 | m2 | 136.72 | 197.44 | 26994.00 | 12042.30 | 557.82
12 | 030703019001 | 防火软接 | 1.名称：防火软接 2.规格：满足设计要求及施工验收规范 3.材质：不燃硅橡胶玻璃纤维布 4.安装部位：详设计 | m2 | 5.38 | 356.66 | 1918.83 | 485.33 | 0.54
13 | 030703011001 | 铝合金单层百叶风口160×120 | 1.名称：单层百叶风口 2.规格型号：160×120 3.材质：铝合金 | 个 | 2 | 72.48 | 144.96 | 33.18 | 0.28
14 | 030703011002 | 铝合金单层百叶风口200×200 | 1.名称：单层百叶风口 2.规格型号：200×200 3.材质：铝合金 | 个 | 16 | 78.54 | 1256.64 | 265.44 | 2.24
15 | 030703011003 | 铝合金单层百叶风口250×250 | 1.名称：单层百叶风口 2.规格型号：250*250 3.材质：铝合金 | 个 | 8 | 97.00 | 776.00 | 169.68 | 1.12
16 | 030703011004 | 铝合金单层百叶风口300×300 | 1.名称：单层百叶风口 2.规格型号：300×300 3.材质：铝合金 | 个 | 24 | 110.13 | 2643.12 | 509.04 | 3.36
17 | 030703011005 | 防雨百叶风口200X120 | 1.名称：防雨百叶风口 2.规格型号：200X120 3.材质：铝合金 | 个 | 1 | 263.37 | 263.37 | 16.59 | 0.14
18 | 030703011006 | 防雨百叶风口250X200 | 1.名称：防雨百叶风口 2.规格型号：250X200 3.材质：铝合金 | 个 | 4 | 284.58 | 1138.32 | 66.36 | 0.56
19 | 030703011007 | 防雨百叶风口400X250 | 1.名称：防雨百叶风口 2.规格型号 ：400X250 3.材质：铝合金 | 个 | 5 | 373.05 | 1865.25 | 207.90 | 0.70
20 | 030703011008 | 防雨百叶风口320X250 | 1.名称：防雨百叶风口 2.规格型号 ：320X250 3.材质：铝合金 | 个 | 5 | 322.23 | 1611.15 | 106.05 | 0.70
21 | 030703011009 | 防雨百叶风口500X320 | 1.名称：防雨百叶风口 2.规格型号 ：500X320 3.材质：铝合金 | 个 | 3 | 393.25 | 1179.75 | 124.74 | 0.42
22 | 030703011010 | 防雨百叶风口1250X400 | 1.名称：防雨百叶风口 2.规格型号：1250X400 3.材质：铝合金 | 个 | 1 | 542.23 | 542.23 | 54.39 | 0.14
23 | 030703001001 | 对开多叶调节阀320×160 | 1.名称：对开多叶调节阀320×160 2.型号、规格：详设计 3.质量：详设计 4.支架形式、材质：满足设计规范及要求 | 个 | 2 | 152.08 | 304.16 | 61.74 | 5.68
24 | 030703001002 | 对开多叶调节阀250×160 | 1.名称：对开多叶调节阀250×160 2.型号、规格：详设计 3.质量：详设计 4.支架形式、材质：满足设计规范及要求 | 个 | 1 | 141.98 | 141.98 | 30.87 | 2.84
25 | 030703001003 | 对开多叶调节阀250×120 | 1.名称：对开多叶调节阀250×120 2.型号、规格：详设计 3.质量：详设计 4.支架形式、材质：满足设计规范及要求 | 个 | 1 | 142.34 | 142.34 | 21.63 | 0.14
26 | 030703001004 | 对开多叶调节阀160×120 | 1.名称：对开多叶调节阀160×120 2.型号、规格：详设计 3.质量：详设计 4.支架形式、材质：满足设计规范及要求 | 个 | 2 | 133.25 | 266.50 | 43.26 | 0.28
27 | 030703001005 | 止回风阀320×250 | 1.名称：止回风阀320×250 2.型号、规格：详设计 3.质量：详设计 4.支架形式、材质：满足设计规范及要求 | 个 | 3 | 160.16 | 480.48 | 92.61 | 8.52
28 | 030703001006 | 止回风阀400×250 | 1.名称：止回风阀400×250 2.型号、规格：详设计 3.质量：详设计 4.支架形式、材质：满足设计规范及要求 | 个 | 2 | 221.77 | 443.54 | 61.74 | 5.68
29 | 030703001007 | 70℃常开防火阀250×120 | 1.名称：70℃常开防火阀250×120 2.型号、规格：详设计 3.质量：详设计 4.支架形式、材质：满足设计规范及要求 | 个 | 2 | 267.27 | 534.54 | 147.42 | 8.64
30 | 030703001008 | 70℃常开防火阀250×160 | 1.名称：70℃常开防火阀250×160 2.型号、规格：详设计 3.质量：详设计 4.支架形式、材质：满足设计规范及要求 | 个 | 1 | 298.58 | 298.58 | 73.71 | 4.32
31 | 030703001009 | 70℃常开防火阀320×160 | 1.名称：70℃常开防火阀320×160 2.型号、规格：详设计 3.质量：详设计 4.支架形式、材质：满足设计规范及要求 | 个 | 1 | 301.61 | 301.61 | 73.71 | 4.32
32 | 030703001010 | 70℃常开防火阀320×200 | 1.名称：70℃常开防火阀320×200 2.型号、规格：详设计 3.质量：详设计 4.支架形式、材质：满足设计规范及要求 | 个 | 1 | 309.69 | 309.69 | 73.71 | 4.32
33 | 030704002001 | 风管漏风试验 | 1.风管漏光试验、漏风试验 | m2 | 214.89 | 4.31 | 926.18 | 625.33 | 21.49
34 | 011615001011 | 墙体开孔（打洞） 孔径 200mm以内 | 1. 部位：墙体 2. 打洞部位材质：综合考虑，含洞口封堵 3. 洞尺寸：孔径 200mm以内 | 个 | 2 | 67.35 | 134.70 | 91.78 | 1.02
35 | 011615001012 | 墙体开孔（打洞） 孔径 300mm以内 | 1. 部位：墙体 2. 打洞部位材质：综合考虑，含洞口封堵 3. 洞尺寸：孔径 300mm以内 | 个 | 9 | 88.58 | 797.22 | 545.04 | 6.12
36 | 011615001013 | 墙体开孔（打洞） 孔径 500mm以内 | 1. 部位：墙体 2. 打洞部位材质：综合考虑，含洞口封堵 3. 洞尺寸：孔径 500mm以内 | 个 | 1 | 100.91 | 100.91 | 68.83 | 0.77
37 | 011615001014 | 墙体开孔（打洞） 孔径 500mm以上 | 1. 部位：墙体 2. 打洞部位材质：综合考虑，含洞口封堵 3. 洞尺寸：孔径 500mm以上 | 个 | 21 | 196.54 | 4127.34 | 2818.62 | 31.50
|  | 分部小计 |  |  |  |  | 133740.09 | 33817.62 | 1681.69
单价措施项目清单
专业措施项目
38 | 031301012001 | 工程系统检测、检验 | 1.工程系统检测、检验费用 2.投标人综合考虑，结算不调整 | 项 | 1
39 | 031301017017 | 脚手架搭拆 | 搭设方式和采用材料等由投标人自行考虑且符合施工规范要求，包干使用，结算时不做调整 | 项 | 1 | 804.20 | 804.20 | 281.47 | 40.21
|  | 分部小计 |  |  |  |  | 804.20 | 281.47 | 40.21
|  | 分部小计 |  |  |  |  | 804.20 | 281.47 | 40.21
合 计 | [6 empty] | 134544.29 | 34099.09 | 1721.90

## F.4 总价措施项目清单与计价表(表-11)【消防专业分包~3
总价措施项目清单与计价表
工程名称：四川省遂宁市安居职业高级中学校实训基地建设项目（老校区改造）\消防专业分包（不计安文费）【暖通工程-食堂】 |  |  |  | 标段：四川省遂宁市安居职业高级中学校实训基地建设项目（老校区改造）
序号 | 项目编码 | 项目名称 | 计算基础 | 费率 （%） | 金额 （元） | 调整费率 (%) | 调整后金额 (元) | 备注
定额(人工费+机械费)
1 | 031302001017 | 安全文明施工费
1.1 | ① | 环境保护费 | 税前建安工程造价（不含总价措施项目费）
1.2 | ② | 文明施工费 | 税前建安工程造价（不含总价措施项目费）
1.3 | ③ | 安全施工费 | 税前建安工程造价（不含总价措施项目费）
1.4 | ④ | 临时设施费 | 税前建安工程造价（不含总价措施项目费）
2 | 031302002017 | 夜间施工增加费
3 | 031302003017 | 非夜间施工增加
4 | 031302004017 | 二次搬运费
5 | 031302005017 | 冬雨季施工增加费
6 | 031302006017 | 已完工程及设备保护费
7 | 031302008017 | 工程定位复测费
合计

## G.1 其他项目清单与计价汇总表(表-12)【消防专业分包~4
其他项目清单与计价汇总表
工程名称：四川省遂宁市安居职业高级中学校实训基地建设项目（老校区改造）\消防专业分包（不计安文费）【暖通工程-食堂】 |  | 标段：四川省遂宁市安居职业高级中学校实训基地建设项目（老校区改造）
序号 | 项 目 名 称 | 金额(元) | 结算金额（元） | 备注
1 | 暂列金额
2 | 暂估价
2.1 | 材料(工程设备)暂估价/结算价 | -
2.2 | 专业工程暂估价/结算价
3 | 计日工
4 | 总承包服务费
合 计 |  |  | - | -

## G.2 暂列金额明细表(表-12-1)【消防专业分包（不计~5
暂列金额明细表
工程名称：四川省遂宁市安居职业高级中学校实训基地建设项目（老校区改造）\消防专业分包（不计安文费）【暖通工程-食堂】 |  | 标段：四川省遂宁市安居职业高级中学校实训基地建设项目（老校区改造）
序号 | 项目名称 | 计量单位 | 暂定金额(元) | 备注
合 计 |  |  |  | -

## G.4 专业工程暂估价表(表-12-3)【消防专业分包（不~6
专业工程暂估价表
工程名称：四川省遂宁市安居职业高级中学校实训基地建设项目（老校区改造）\消防专业分包（不计安文费）【暖通工程-食堂】 |  |  | 标段：四川省遂宁市安居职业高级中学校实训基地建设项目（老校区改造）
序号 | 工程名称 | 工程内容 | 暂估金额(元) | 结算金额(元) | 差额±（元） | 备注
合 计 |  |  |  | - | - | -

## K.1 发包人提供材料和工程设备一览表(表-19)【消防专~7
发包人提供材料和工程设备一览表
工程名称：四川省遂宁市安居职业高级中学校实训基地建设项目（老校区改造）\消防专业分包（不计安文费）【暖通工程-食堂】 |  |  |  | 标段：四川省遂宁市安居职业高级中学校实训基地建设项目（老校区改造）
序号 | 材料(工程设备)名称、规格、型号 | 单位 | 数量 | 单价(元) | 交货方式 | 送达地点 | 备注

## E.3 单位工程招标控制价投标报价汇总表(表-04-1)一~8
单位工程招标控制价/投标报价汇总表
（适用于一般计税方法）
工程名称：四川省遂宁市安居职业高级中学校实训基地建设项目（老校区改造）\消防专业分包（不计安文费）【消防水工程-食堂】 |  | 标段：四川省遂宁市安居职业高级中学校实训基地建设项目（老校区改造）
序号 | 汇总内容 | 金 额（元） | 其中:暂估价(元)
1 | 分部分项及单价措施项目 | 192030.30
1.1 | 消防水工程 | 52249.05
1.2 | 消防喷淋工程 | 136531.45
1.3 | 单价措施项目 | 3249.80
2 | 总价措施项目 |  | -
2.1 | 其中：安全文明施工费 |  | -
3 | 其他项目 |  | -
3.1 | 其中：暂列金额 |  | -
3.2 | 其中：专业工程暂估价 |  | -
3.3 | 其中：计日工 |  | -
3.4 | 其中：总承包服务费 |  | -
4 | 规费 | 3380.53 | -
5 | 创优质工程奖补偿奖励费 |  | -
6 | 税前不含税工程造价 | 195410.83 | -
6.1 | 其中：除税甲供材料（设备）费 |  | -
7 | 销项增值税额 | 17586.97 | -
8 | 附加税 |  | -
招标控制价/投标报价总价合计=税前不含税工程造价+销项增值税额+附加税 |  | 212997.80

## F.1 分部分项工程和单价措施项目清单与计价表(表-08)~9
分部分项工程和单价措施项目清单与计价表
工程名称：四川省遂宁市安居职业高级中学校实训基地建设项目（老校区改造）\消防专业分包（不计安文费）【消防水工程-食堂】 |  |  |  |  | 标段：四川省遂宁市安居职业高级中学校实训基地建设项目（老校区改造）
序号 | 项目编码 | 项目名称 | 项目特征描述 | 计量 单位 | 工程量 | 金额（元）
[6 empty] | 综合单价 | 合价 | 其中
[8 empty] | 定额人工费 | 定额机械费 | 暂估价
消防水工程
1 | 030901001003 | 热浸镀锌钢管 DN65 | 1.安装部位(室内、外)：室内 2.材质：热浸镀锌钢管 3.规格：DN65 4.连接方式：沟槽连接 5.冲洗、试验:水冲洗、水压试验、管道红色色环 6.其他要求：满足设计、招标文件、技术标准、相关图集、现行施工及验收规范等相关要求 | m | 93.65 | 72.04 | 6746.55 | 2061.24 | 15.92
2 | 030901001004 | 热浸镀锌钢管 DN100 | 1.安装部位(室内、外)：室内 2.材质：热浸镀锌钢管 3.规格：DN100 4.连接方式：沟槽连接 5.冲洗、试验:水冲洗、水压试验、管道红色色环 6.其他要求：满足设计、招标文件、技术标准、相关图集、现行施工及验收规范等相关要求 | m | 144.87 | 113.99 | 16513.73 | 3779.66 | 33.32
3 | 030901010002 | 室内消火栓 | 1.安装方式：室内消火栓 2.型号、规格： DN65 3.附件材质、规格：详设计 4.其他要求：满足设计、相关图集、标准及招标技术要求 | 套 | 17 | 363.99 | 6187.83 | 1625.88 | 5.10
4 | 030901011002 | 试验消火栓 | 1.安装方式：屋顶试验消火栓 2.型号、规格：DN65 3.其他要求：满足设计、相关图集、标准及招标技术要求 | 套 | 1 | 363.99 | 363.99 | 95.64 | 0.30
5 | 030601002002 | 压力表 | 1.名称：压力表 2.其他：满足设计、招标文件、技术标准、相关图集、现行施工及验收规范等相关要求 | 台 | 1 | 95.00 | 95.00 | 31.71 | 0.67
6 | 030901013003 | 灭火器 MF/ABC5 | 1.形式：放置式 2.规格、型号：MF/ABC5 3.其它：满足规范、技术标准、招标文件、合同要求等 | 具 | 36 | 73.64 | 2651.04 | 194.40 | 0.36
7 | 030901013004 | 灭火器放置箱 | 1.形式：灭火器放置箱 2.规格、型号：详设计 3.其它：满足规范、技术标准、招标文件、合同要求等 | 个 | 18 | 80.75 | 1453.50 | 322.38
8 | 031003001023 | 自动排气阀 DN20 | 1.名称：自动排气阀 2.规格： DN20 3.连接形式 ：螺纹连接 5.其他：满足设计、招标文件、技术标准、相关图集、现行施工及验收规范等相关要求 | 个 | 1 | 56.32 | 56.32 | 11.55 | 0.96
9 | 031003003008 | 闸阀 DN100 | 1.名称：闸阀 DN100 2.材质：详设计 3.型号、规格 ：DN100 4.连接形式:法兰 | 个 | 1 | 531.78 | 531.78 | 69.30 | 2.97
10 | 031003003009 | 蝶阀 DN100 | 1.名称：蝶阀 2.规格：DN100 3.连接形式 ：法兰连接 5.其他：满足设计、招标文件、技术标准、相关图集、现行施工及验收规范等相关要求 | 个 | 5 | 407.18 | 2035.90 | 346.50 | 14.85
11 | 011615001017 | 楼板打孔 孔径200mm以内 | 1.名称：预留孔洞 2.部位：室内 3.留洞部位材质：楼板 4.洞尺寸：孔径 200mm以内 5.其他：满足设计、招标文件、技术标准、相关图集、现行施工及验收规范等相关要求 | 个 | 2 | 49.86 | 99.72 | 67.40 | 0.58
12 | 011615001018 | 墙体钻孔 孔径132mm以内 | 1.名称：预留孔洞 2.部位：室内 3.留洞部位材质：墙板 4.洞尺寸：132mm以内 5.其他：满足设计、招标文件、技术标准、相关图集、现行施工及验收规范等相关要求 | 个 | 2 | 57.88 | 115.76 | 79.48 | 0.88
13 | 011615001019 | 墙体钻孔 孔径200mm以内 | 1.名称：预留孔洞 2.部位：室内 3.留洞部位材质：墙板 4.洞尺寸：200mm以内 5.其他：满足设计、招标文件、技术标准、相关图集、现行施工及验收规范等相关要求 | 个 | 1 | 67.35 | 67.35 | 45.89 | 0.51
14 | 031002003032 | 钢套管 介质管道公称直径（mm以内） 65 | 1.名称、类型：钢套管 介质管道公称直径（mm以内） 65 2.材质：焊接钢管 3.工作内容：制作安装、除锈、刷漆防腐、接地、堵料封堵等满足设计及施工规范要求 4.其它：满足施工图设计要求及施工验收规范要求 | 个 | 1 | 55.22 | 55.22 | 21.51 | 0.75
15 | 031002003033 | 钢套管 介质管道公称直径（mm以内） 100 | 1.名称、类型：钢套管 介质管道公称直径（mm以内） 100 2.材质：焊接钢管 3.工作内容：制作安装、除锈、刷漆防腐、接地、堵料封堵等满足设计及施工规范要求 4.其它：满足施工图设计要求及施工验收规范要求 | 个 | 4 | 98.38 | 393.52 | 155.28 | 4.36
16 | 031002003034 | 刚性防水套管 DN150以内 | 1、材料名称：刚性防水套管 2、规格型号：DN150以内 3、材质：刚性 4、其他：满足设计、施工及验收规范要求 | 个 | 1 | 386.89 | 386.89 | 166.59 | 31.41
17 | 031201001005 | 管道刷油 | 1.除锈级别：管道刷油 2.油漆品种：铁红醇酸底漆，银粉漆 3.涂刷遍数、漆膜厚度：两遍 4.标志色方式、品种：详设计 5.其他：满足设计、招标文件、技术标准、相关图集、现行施工及验收规范等相关要求 | m2 | 64.6 | 9.86 | 636.96 | 255.82
18 | 031002001005 | 管道支架 | 1、材料名称：管道支架制作、安装 2、防锈漆二道后,再刷灰色调和漆二道。 3.其他：满足设计、招标文件、技术标准、相关图集、现行施工及验收规范等相关要求 | Kg | 21 | 23.24 | 488.04 | 209.79 | 70.35
19 | 031208002004 | 管道防腐 | 1绝热材料品种 ：环氧煤沥青加强级防腐层 2.绝热厚度 ：不小于5.5mm 3.管道外径 ：详设计 4.软木品种：满足设计、招标文件、技术标准、相关图集、现行施工及验收规范等相关要求 | m3 | 0.3 | 588.65 | 176.60 | 32.61 | 1.45
20 | 010101003004 | 挖沟槽土方 | 1.土壤类别：综合考虑 2.挖土深度：详设计 3.其他：满足设计、招标文件、技术标准、相关图集、现行施工及验收规范等相关要求 | m3 | 13.11 | 19.54 | 256.17 | 129.26 | 76.17
21 | 010103001004 | 回填方 | 1.土质要求：一般土壤 2.密实度要求：按规范要求，夯填 3.其他：满足设计、招标文件、技术标准、相关图集、现行施工及验收规范等相关要求 | m3 | 11.55 | 7.47 | 86.28 | 19.17 | 51.05
22 | 040103002007 | 余方弃置 | 1.废弃料品种：土方、石方综合 2.运距及弃土处置费用：投标人自行考虑，满足当地政府对安全文明施工、建筑碴土清运管理等相关规定要求 | m3 | 1.56 | 12.50 | 19.50 | 3.10 | 11.87
23 | 040103002008 | 余方弃置增运一公里 | 1.废弃料品种：土方、石方综合 2.运距按时结算，满足当地政府对安全文明施工、建筑碴土清运管理等相关规定要求 | m3 | 1.56 | 1.45 | 2.26 | 0.31 | 1.44
24 | 030905002002 | 消火栓系统调试 | 系统形式 | 点 | 18 | 297.44 | 5353.92 | 3604.50 | 94.86
25 | 030502002006 | 管道抗震支架 直径≤150mm | 1.名称：管道抗震支架 2.材质：满足设计与规范要求 3.规格：直径≤150mm 4.其他：侧向、纵向综合考虑 | 套 | 27 | 276.86 | 7475.22 | 1333.26 | 137.70
|  | 分部小计 |  |  |  |  | 52249.05 | 14662.23 | 557.83
消防喷淋工程
26 | 030901002002 | 内外壁热浸镀锌钢管(喷淋) DN25 | 1.名称：内外壁热浸镀锌钢管(喷淋) 2.安装部位(室内、外)：室内 3.规格：DN25 4.连接方式：螺纹连接 5.冲洗、试验:满足设计及规范要求 | m | 964.36 | 46.44 | 44784.88 | 20319.07 | 289.31
27 | 030901002003 | 内外壁热浸镀锌钢管(喷淋) DN32 | 1.名称：内外壁热浸镀锌钢管(喷淋) 2.安装部位(室内、外)：室内 3.规格：DN32 4.连接方式：螺纹连接 5.冲洗、试验:满足设计及规范要求 | m | 435.19 | 56.72 | 24683.98 | 10562.06 | 230.65
28 | 030901002004 | 内外壁热浸镀锌钢管(喷淋) DN40 | 1.名称：内外壁热浸镀锌钢管(喷淋) 2.安装部位(室内、外)：室内 3.规格：DN40 4.连接方式：螺纹连接 5.冲洗、试验:满足设计及规范要求 | m | 152.23 | 74.72 | 11374.63 | 4968.79 | 109.61
29 | 030901002005 | 内外壁热浸镀锌钢管(喷淋) DN50 | 1.名称：内外壁热浸镀锌钢管(喷淋) 2.安装部位(室内、外)：室内 3.规格：DN50 4.连接方式：螺纹连接 5.冲洗、试验:满足设计及规范要求 | m | 64.34 | 82.31 | 5295.83 | 2209.44 | 44.39
30 | 030901002006 | 内外壁热浸镀锌钢管(喷淋) DN65 | 1.名称：内外壁热浸镀锌钢管(喷淋) 2.安装部位(室内、外)：室内 3.规格：DN65 4.连接方式：沟槽连接(含综合管件） 5.冲洗、试验:满足设计及规范要求 | m | 35.9 | 72.04 | 2586.24 | 790.16 | 6.10
31 | 030901002007 | 内外壁热浸镀锌钢管(喷淋) DN80 | 1.名称：内外壁热浸镀锌钢管(喷淋) 2.安装部位(室内、外)：室内 3.规格：DN80 4.连接方式：螺纹连接(含综合管件） 5.冲洗、试验:满足设计及规范要求 | m | 78.26 | 82.40 | 6448.62 | 1898.59 | 15.65
32 | 030901002008 | 内外壁热浸镀锌钢管(喷淋) DN100 | 1.名称：内外壁热浸镀锌钢管(喷淋) 2.安装部位(室内、外)：室内 3.规格：DN100 4.连接方式：螺纹连接(含综合管件） 5.冲洗、试验:满足设计及规范要求 | m | 25.69 | 103.84 | 2667.65 | 670.25 | 5.91
33 | 030901002009 | 内外壁热浸镀锌钢管(喷淋) DN125 | 1.名称：内外壁热浸镀锌钢管(喷淋) 2.安装部位(室内、外)：室内 3.规格：DN125 4.连接方式：沟槽连接(含综合管件） 5.冲洗、试验:满足设计及规范要求 | m | 4.22 | 134.53 | 567.72 | 127.53 | 1.18
34 | 030901002010 | 内外壁热浸镀锌钢管(喷淋) DN150 | 1.名称：内外壁热浸镀锌钢管(喷淋) 2.安装部位(室内、外)：室内 3.规格：DN150 4.连接方式：沟槽连接(含综合管件） 5.冲洗、试验:满足设计及规范要求 | m | 85.67 | 160.02 | 13708.91 | 2770.57 | 29.98
35 | 031001006079 | PVC排水管 DN75 | 1、材料名称：UPVC排水管 2、规格型号：DN75 3、材质：UPVC 4、连接方式：粘接 5、包含排水管所有安装所需管件（含新旧管道连接管件）、灌水试验、黄棕色管道色环 6、其他：满足设计、招标文件、技术标准、相关图集、现行施工及验收规范等相关要求 | m | 36.54 | 17.36 | 634.33 | 272.95
36 | 031004014018 | 末端试水漏斗 DN75 | 1.名称：末端试水漏斗 2.型号、规格：DN75 3.安装方式：详设计 4.其他：满足设计、招标文件、技术标准、相关图集、现行施工及验收规范等相关要求 | 个 | 2 | 148.89 | 297.78 | 66.52
37 | 030901003001 | 玻璃球闭式喷头 ZSTX15/68 | 1.名称:玻璃球闭式喷头 2.材质、型号、规格：ZSTX15/68 3.连接形式:螺纹连接 4.安装方式：有吊顶，综合考虑，含装饰盘、集热盘 | 个 | 549 | 27.31 | 14993.19 | 6670.35 | 87.84
38 | 031003001024 | 自动排气阀 DN25 | 1.名称：自动排气阀 2.规格： DN25 3.连接形式 ：螺纹连接 5.其他：满足设计、招标文件、技术标准、相关图集、现行施工及验收规范等相关要求 | 个 | 1 | 63.66 | 63.66 | 12.72 | 1.23
39 | 031003001025 | 试水阀 DN25 | 1.安装部位：室内 2.类型：试水阀 3.材质：详设计 4.规格、压力等级：DN25,1.6MPa 5.连接形式：螺纹连接 6.含本体及所有附(配)件制作、安装 7.其它：满足施工图设计要求及施工验收规范要求 | 个 | 2 | 64.17 | 128.34 | 25.44 | 2.46
40 | 031003001026 | 末端试水装置 DN25 | 1.安装部位：室内 2.类型：末端试水装置 3.材质：详设计 4.规格、压力等级：DN25,1.6MPa 5.连接形式：螺纹连接 6.含本体及所有附(配)件制作、安装 7.其它：满足施工图设计要求及施工验收规范要求 | 个 | 1 | 346.13 | 346.13 | 12.72 | 1.23
41 | 030807003002 | 信号阀 DN150 | 1.名称：信号闸阀 2.规格：DN150 3.阀门结构、材质：详设计 4.连接形式：法兰连接 5.各类连接方式所需的主材、辅材综合考虑 6.其它：满足规范、技术标准、招标文件、合同要求等 | 个 | 3 | 305.12 | 915.36 | 323.61 | 98.37
42 | 030807003003 | 水流指示器 DN150 | 1.名称：水流指示器 2.规格：DN150 3.阀门结构、材质：详设计 4.连接形式：法兰连接 5.各类连接方式所需的主材、辅材综合考虑 6.其它：满足规范、技术标准、招标文件、合同要求等 | 个 | 3 | 419.22 | 1257.66 | 323.61 | 98.37
43 | 031201001006 | 管道刷油 | 1.除锈级别：管道刷油 2.油漆品种：铁红醇酸底漆，银粉漆 3.涂刷遍数、漆膜厚度：两遍 4.标志色方式、品种：详设计 5.其他：满足设计、招标文件、技术标准、相关图集、现行施工及验收规范等相关要求 | m2 | 365.54 | 9.86 | 3604.22 | 1447.54
44 | 031002001006 | 管道支架 | 1、材料名称：管道支架制作、安装 2、防锈漆二道后,再刷灰色调和漆二道。 3.其他：满足设计、招标文件、技术标准、相关图集、现行施工及验收规范等相关要求 | Kg | 22.41 | 23.24 | 520.81 | 223.88 | 75.07
45 | 031208002005 | 管道防腐 | 1绝热材料品种 ：环氧煤沥青加强级防腐层 2.绝热厚度 ：不小于5.5mm 3.管道外径 ：详设计 4.软木品种：满足设计、招标文件、技术标准、相关图集、现行施工及验收规范等相关要求 | m3 | 0.3 | 588.65 | 176.60 | 32.61 | 1.45
46 | 010101003005 | 挖沟槽土方 | 1.土壤类别：综合考虑 2.挖土深度：详设计 3.其他：满足设计、招标文件、技术标准、相关图集、现行施工及验收规范等相关要求 | m3 | 8.11 | 19.54 | 158.47 | 79.96 | 47.12
47 | 010103001005 | 回填方 | 1.土质要求：一般土壤 2.密实度要求：按规范要求，夯填 3.其他：满足设计、招标文件、技术标准、相关图集、现行施工及验收规范等相关要求 | m3 | 6.55 | 7.47 | 48.93 | 10.87 | 28.95
48 | 040103002009 | 余方弃置 | 1.废弃料品种：土方、石方综合 2.运距及弃土处置费用：投标人自行考虑，满足当地政府对安全文明施工、建筑碴土清运管理等相关规定要求 | m3 | 1.56 | 12.50 | 19.50 | 3.10 | 11.87
49 | 040103002010 | 余方弃置增运一公里 | 1.废弃料品种：土方、石方综合 2.运距按时结算，满足当地政府对安全文明施工、建筑碴土清运管理等相关规定要求 | m3 | 1.56 | 1.45 | 2.26 | 0.31 | 1.44
50 | 030905002003 | 水灭火控制装置调试（自动喷水灭火系统） | 1.名称：水灭火控制装置调试 2.符合设计及施工验收规范 | 点 | 3 | 415.25 | 1245.75 | 805.41 | 49.41
|  | 分部小计 |  |  |  |  | 136531.45 | 54628.06 | 1237.59
单价措施项目清单
专业措施项目
51 | 031301017019 | 脚手架搭拆 | 搭设方式和采用材料等由投标人自行考虑且符合施工规范要求，包干使用，结算时不做调整 | 项 | 1 | 3249.80 | 3249.80 | 1137.43 | 162.49
|  | 分部小计 |  |  |  |  | 3249.80 | 1137.43 | 162.49
|  | 分部小计 |  |  |  |  | 3249.80 | 1137.43 | 162.49
合 计 | [6 empty] | 192030.30 | 70427.72 | 1957.91

## F.4 总价措施项目清单与计价表(表-11)【消防专业分~10
总价措施项目清单与计价表
工程名称：四川省遂宁市安居职业高级中学校实训基地建设项目（老校区改造）\消防专业分包（不计安文费）【消防水工程-食堂】 |  |  |  | 标段：四川省遂宁市安居职业高级中学校实训基地建设项目（老校区改造）
序号 | 项目编码 | 项目名称 | 计算基础 | 费率 （%） | 金额 （元） | 调整费率 (%) | 调整后金额 (元) | 备注
定额(人工费+机械费)
1 | 031302001019 | 安全文明施工费
1.1 | ① | 环境保护费 | 税前建安工程造价（不含总价措施项目费）
1.2 | ② | 文明施工费 | 税前建安工程造价（不含总价措施项目费）
1.3 | ③ | 安全施工费 | 税前建安工程造价（不含总价措施项目费）
1.4 | ④ | 临时设施费 | 税前建安工程造价（不含总价措施项目费）
2 | 031302002019 | 夜间施工增加费
3 | 031302003019 | 非夜间施工增加
4 | 031302004019 | 二次搬运费
5 | 031302005019 | 冬雨季施工增加费
6 | 031302006019 | 已完工程及设备保护费
7 | 031302008019 | 工程定位复测费
合计

## G.1 其他项目清单与计价汇总表(表-12)【消防专业分~11
其他项目清单与计价汇总表
工程名称：四川省遂宁市安居职业高级中学校实训基地建设项目（老校区改造）\消防专业分包（不计安文费）【消防水工程-食堂】 |  | 标段：四川省遂宁市安居职业高级中学校实训基地建设项目（老校区改造）
序号 | 项 目 名 称 | 金额(元) | 结算金额（元） | 备注
1 | 暂列金额
2 | 暂估价
2.1 | 材料(工程设备)暂估价/结算价 | -
2.2 | 专业工程暂估价/结算价
3 | 计日工
4 | 总承包服务费
合 计 |  |  | - | -

## G.2 暂列金额明细表(表-12-1)【消防专业分包（不~12
暂列金额明细表
工程名称：四川省遂宁市安居职业高级中学校实训基地建设项目（老校区改造）\消防专业分包（不计安文费）【消防水工程-食堂】 |  | 标段：四川省遂宁市安居职业高级中学校实训基地建设项目（老校区改造）
序号 | 项目名称 | 计量单位 | 暂定金额(元) | 备注
合 计 |  |  |  | -

## G.4 专业工程暂估价表(表-12-3)【消防专业分包（~13
专业工程暂估价表
工程名称：四川省遂宁市安居职业高级中学校实训基地建设项目（老校区改造）\消防专业分包（不计安文费）【消防水工程-食堂】 |  |  | 标段：四川省遂宁市安居职业高级中学校实训基地建设项目（老校区改造）
序号 | 工程名称 | 工程内容 | 暂估金额(元) | 结算金额(元) | 差额±（元） | 备注
合 计 |  |  |  | - | - | -

## K.1 发包人提供材料和工程设备一览表(表-19)【消防~14
发包人提供材料和工程设备一览表
工程名称：四川省遂宁市安居职业高级中学校实训基地建设项目（老校区改造）\消防专业分包（不计安文费）【消防水工程-食堂】 |  |  |  | 标段：四川省遂宁市安居职业高级中学校实训基地建设项目（老校区改造）
序号 | 材料(工程设备)名称、规格、型号 | 单位 | 数量 | 单价(元) | 交货方式 | 送达地点 | 备注

## E.3 单位工程招标控制价投标报价汇总表(表-04-1)~15
单位工程招标控制价/投标报价汇总表
（适用于一般计税方法）
工程名称：四川省遂宁市安居职业高级中学校实训基地建设项目（老校区改造）\消防专业分包（不计安文费）【消防报警工程-食堂】 |  | 标段：四川省遂宁市安居职业高级中学校实训基地建设项目（老校区改造）
序号 | 汇总内容 | 金 额（元） | 其中:暂估价(元)
1 | 分部分项及单价措施项目 | 318929.62
1.1 | 消防电工程 | 197668.41
1.2 | 消防控制室 | 117754.12
1.3 | 单价措施项目 | 3507.09
2 | 总价措施项目 |  | -
2.1 | 其中：安全文明施工费 |  | -
3 | 其他项目 |  | -
3.1 | 其中：暂列金额 |  | -
3.2 | 其中：专业工程暂估价 |  | -
3.3 | 其中：计日工 |  | -
3.4 | 其中：总承包服务费 |  | -
4 | 规费 | 5056.02 | -
5 | 创优质工程奖补偿奖励费 |  | -
6 | 税前不含税工程造价 | 323985.64 | -
6.1 | 其中：除税甲供材料（设备）费 |  | -
7 | 销项增值税额 | 29158.71 | -
8 | 附加税 |  | -
招标控制价/投标报价总价合计=税前不含税工程造价+销项增值税额+附加税 |  | 353144.35

## F.1 分部分项工程和单价措施项目清单与计价表(表-08~16
分部分项工程和单价措施项目清单与计价表
工程名称：四川省遂宁市安居职业高级中学校实训基地建设项目（老校区改造）\消防专业分包（不计安文费）【消防报警工程-食堂】 |  |  |  |  | 标段：四川省遂宁市安居职业高级中学校实训基地建设项目（老校区改造）
序号 | 项目编码 | 项目名称 | 项目特征描述 | 计量 单位 | 工程量 | 金额（元）
[6 empty] | 综合单价 | 合价 | 其中
[8 empty] | 定额人工费 | 定额机械费 | 暂估价
消防电工程
1 | 030411003011 | FAS系统防火金属槽盒NH-MR-200X100mm | 1.名称：FAS系统防火金属槽盒 2.型号、规格：NH-MR-200X100mm 3.材质：金属 4.类型：槽式 5.含按规范要求刷漆、过伸缩缝、沉降缝时做伸缩节、补偿装置处理、二次漆面喷涂；含桥架主体、盖板、隔板、弯通、三通、四通及异形弯、连接片、连接螺栓、锁扣、跨接线、通长敷设25*4mm热镀锌扁钢及桥架本体开孔等工作内容 6.其他：满足设计、施工及验收规范要求 | m | 51.87 | 106.50 | 5524.16 | 972.04
2 | 030411003012 | FAS系统防火金属槽盒NH-MR-100X100mm | 1.名称：FAS系统防火金属槽盒 2.型号、规格：NH-MR-100X100mm 3.材质：金属 4.类型：槽式 5.含按规范要求刷漆、过伸缩缝、沉降缝时做伸缩节、补偿装置处理、二次漆面喷涂；含桥架主体、盖板、隔板、弯通、三通、四通及异形弯、连接片、连接螺栓、锁扣、跨接线、通长敷设25*4mm热镀锌扁钢及桥架本体开孔等工作内容 6.其他：满足设计、施工及验收规范要求 | m | 43.3 | 72.22 | 3127.13 | 811.44
3 | 030411003013 | FAS系统防火金属槽盒NH-MR-150X100mm | 1.名称：FAS系统防火金属槽盒 2.型号、规格：NH-MR-150X100mm 3.材质：金属 4.类型：槽式 5.含按规范要求刷漆、过伸缩缝、沉降缝时做伸缩节、补偿装置处理、二次漆面喷涂；含桥架主体、盖板、隔板、弯通、三通、四通及异形弯、连接片、连接螺栓、锁扣、跨接线、通长敷设25*4mm热镀锌扁钢及桥架本体开孔等工作内容 6.其他：满足设计、施工及验收规范要求 | m | 38.46 | 96.20 | 3699.85 | 720.74
4 | 030411003014 | 消防广播金属槽盒NH-MR-100x50mm | 1.名称：消防广播金属槽盒 2.型号、规格：100X50mm 3.材质：金属 4.类型：槽式 5.含按规范要求刷漆、过伸缩缝、沉降缝时做伸缩节、补偿装置处理、二次漆面喷涂；含桥架主体、盖板、隔板、弯通、三通、四通及异形弯、连接片、连接螺栓、锁扣、跨接线、通长敷设25*4mm热镀锌扁钢及桥架本体开孔等工作内容 6.其他：满足设计、施工及验收规范要求 | m | 88.26 | 61.23 | 5404.16 | 1653.99
5 | 030413001007 | 桥架支架制作安装 | 1.名称：桥架支架制作安装 2.材质：型钢综合考虑 3.规格：满足设计与规范要求 4.其它：含支架除锈、刷油 | kg | 221.89 | 16.78 | 3723.31 | 1697.46 | 170.86
6 | 030411001044 | 配管SC32（明敷） | 1.名称：电气配管 2.材质：热镀锌钢管 3.规格：SC32 4.敷设形式及部位：明敷，含支架制作安装 5.特别说明：测位、划线、锯管、套丝、煨弯、沟坑修整、配管、接地、穿引线、补漆。 6.其他：满足设计、施工及验收规范要求 | m | 5 | 39.61 | 198.05 | 60.35
7 | 030411001045 | 配管SC16（暗敷） | 1.名称：电气配管 2.材质：热镀锌钢管 3.规格：SC16 4.敷设形式及部位：暗敷 5.特别说明：测位、划线、锯管、套丝、煨弯、沟坑修整、配管、接地、穿引线、补漆。 6.其他：满足设计、施工及验收规范要求 | m | 35.5 | 15.41 | 547.06 | 183.54
8 | 030411001046 | 配管SC16（明敷） | 1.名称：电气配管 2.材质：热镀锌钢管 3.规格：SC16 4.敷设形式及部位：明敷，含支架制作安装 5.特别说明：测位、划线、锯管、套丝、煨弯、沟坑修整、配管、接地、穿引线、补漆。 6.其他：满足设计、施工及验收规范要求 | m | 1163.75 | 25.01 | 29105.39 | 11265.10
9 | 030411001047 | 配管SC20（明敷） | 1.名称：电气配管 2.材质：热镀锌钢管 3.规格：SC20 4.敷设形式及部位：明敷、或吊顶内敷设，含管道支架制作安装 5.特别说明：测位、划线、锯管、套丝、煨弯、沟坑修整、配管、接地、穿引线、补漆。 6.其他：满足设计、施工及验收规范要求 | m | 27.29 | 29.03 | 792.23 | 272.35
10 | 030411001048 | 配管SC25（明敷） | 1.名称：电气配管 2.材质：热镀锌钢管 3.规格：SC25 4.敷设形式及部位：明敷、或吊顶内敷设，含管道支架制作安装 5.特别说明：测位、划线、锯管、套丝、煨弯、沟坑修整、配管、接地、穿引线、补漆。 6.其他：满足设计、施工及验收规范要求 | m | 489.75 | 34.68 | 16984.53 | 5367.66
11 | 030411001049 | 配管JDG16 | 1.名称：电气配管 2.材质：热镀锌钢管 3.规格：JDG16 4.敷设形式及部位：综合考虑 5.特别说明：测位、划线、锯管、套丝、煨弯、沟坑修整、配管、接地、穿引线、补漆。 6.其他：满足设计、施工及验收规范要求 | m | 10 | 17.51 | 175.10 | 78.90
12 | 030411004031 | 配线WDZB1N-RYJSP-2X1.5mm2 | 1.名称：配线 2.配线形式：管内穿线、线槽、桥架等配线综合考虑 3.规格、型号：WDZB1N-RYJSP-2X1.5mm2 4.材质：铜芯绝缘导线 5.其他：满足设计、施工及验收规范要求格 | m | 560.89 | 8.30 | 4655.39 | 454.32
13 | 030411004032 | 配线WDZB1N-RYJ-2X2.5mm2 | 1.名称：配线 2.配线形式：管内穿线、线槽、桥架等配线综合考虑 3.规格、型号：WDZB1N-RYJ-2X2.5mm2 4.材质：铜芯绝缘导线 5.其他：满足设计、施工及验收规范要求格 | m | 689.51 | 5.22 | 3599.24 | 634.35
14 | 030411004033 | 配线WDZB1N-RYJ-2x1.5mm2 | 1.名称：配线 2.配线形式：管内穿线、线槽、桥架等配线综合考虑 3.规格、型号：WDZB1N-RYJ-2x1.5mm2 4.材质：铜芯绝缘导线 5.其他：满足设计、施工及验收规范要求格 | m | 359.7 | 3.98 | 1431.61 | 291.36
15 | 030411004034 | 配线WDZB1N-RYJS-2X1.5mm2 | 1.名称：配线 2.配线形式：管内穿线、线槽、桥架等配线综合考虑 3.规格、型号：WDZB1N-RYJS-2X1.5mm2 4.材质：铜芯绝缘导线 5.其他：满足设计、施工及验收规范要求格 | m | 1236.79 | 4.30 | 5318.20 | 1001.80
16 | 030411004035 | 配线WDZB1N-RYJYP-2x1.5mm2 | 1.名称：配线 2.配线形式：管内穿线、线槽、桥架等配线综合考虑 3.规格、型号：WDZB1N-RYJYP-2x1.5mm2 4.材质：铜芯绝缘导线 5.其他：满足设计、施工及验收规范要求格 | m | 258.36 | 6.14 | 1586.33 | 209.27
17 | 030411004036 | 配线WDZB1N-RYJS-2X2.5mm2 | 1.名称：配线 2.配线形式：管内穿线、线槽、桥架等配线综合考虑 3.规格、型号：WDZB1N-RYJS-2X2.5mm2 4.材质：铜芯绝缘导线 5.其他：满足设计、施工及验收规范要求格 | m | 91.94 | 7.38 | 678.52 | 84.58
18 | 030411004037 | 配线WDZB1N-KYJY-2X2.5mm2 | 1.名称：配线 2.配线形式：管内穿线、线槽、桥架等配线综合考虑 3.规格、型号：WDZB1N-KYJY-2X2.5mm2 4.材质：铜芯绝缘导线 5.其他：满足设计、施工及验收规范要求格 | m | 1236.6 | 7.38 | 9126.11 | 1137.67
19 | 030411004038 | 配线WDZB1N-BYJ-2.5mm2 | 1.名称：配线 2.配线形式：管内穿线、线槽、桥架等配线综合考虑 3.规格、型号：WDZB1N-BYJ-2.5mm2 4.材质：铜芯绝缘导线 5.其他：满足设计、施工及验收规范要求格 | m | 35.38 | 3.24 | 114.63 | 32.55
20 | 030411004039 | 配线WDZB1N-RYJ-2x4mm2 | 1.名称：配线 2.配线形式：管内穿线、线槽、桥架等配线综合考虑 3.规格、型号：WDZB1N-RYJ-2x4mm2 4.材质：铜芯绝缘导线 5.其他：满足设计、施工及验收规范要求格 | m | 91.4 | 7.40 | 676.36 | 84.09
21 | 030411004040 | 配线WDZB1N-KYJYP-4x1.5mm2 | 1.名称：配线 2.配线形式：管内穿线、线槽、桥架等配线综合考虑 3.规格、型：WDZB1N-KYJYP-4x1.5mm2 4.材质：铜芯绝缘导线 5.其他：满足设计、施工及验收规范要求格 | m | 391 | 10.92 | 4269.72 | 434.01
22 | 030411004041 | 配线WDZB1N-KYJYP-2X2.5mm2 | 1.名称：配线 2.配线形式：管内穿线、线槽、桥架等配线综合考虑 3.规格、型：WDZB1N-KYJYP-2X2.5mm2 4.材质：铜芯绝缘导线 5.其他：满足设计、施工及验收规范要求格 | m | 440 | 7.38 | 3247.20 | 404.80
23 | 030411004042 | 配线WDZB1N-KYJY-4x1.5mm2 | 1.名称：配线 2.配线形式：管内穿线、线槽、桥架等配线综合考虑 3.规格、型：配线WDZB1N-KYJY-4x1.5mm2 4.材质：铜芯绝缘导线 5.其他：满足设计、施工及验收规范要求格 | m | 246 | 9.51 | 2339.46 | 273.06
24 | 030411004043 | 配线WDZB1N-RYJS-2X1.0mm2 | 1.名称：配线 2.配线形式：管内穿线、线槽、桥架等配线综合考虑 3.规格、型号：WDZB1N-RYJS-2X1.0mm2 4.材质：铜芯绝缘导线 5.其他：满足设计、施工及验收规范要求格 | m | 35 | 3.97 | 138.95 | 28.35
25 | 030411004044 | 配线WDZ-KYJY-4x1.5mm2 | 1.名称：配线 2.配线形式：管内穿线、线槽、桥架等配线综合考虑 3.规格、型：配线WDZ-KYJY-4x1.5mm2 4.材质：铜芯绝缘导线 5.其他：满足设计、施工及验收规范要求格 | m | 39.26 | 8.76 | 343.92 | 43.58
26 | 030408007001 | 控制电缆头 电缆芯数（芯） ≤6 | 1.名称：控制电缆头 2.规格：电缆芯数（芯） ≤6 3.其他：满足设计要求 | 个 | 12 | 71.99 | 863.88 | 378.00
27 | 030904008004 | 消防端子箱 | 1.名称：消防端子箱 2.规格：满足设计要求 | 台 | 3 | 176.74 | 530.22 | 135.45 | 37.62
28 | 030904005001 | 声光报警器 | 1.名称：声光报警器 2.规格：满足设计要求 | 个 | 15 | 148.93 | 2233.95 | 1037.70
29 | 030904008005 | 总线隔离器 | 1.名称：总线隔离器 2.规格：满足设计要求 | 个 | 3 | 345.02 | 1035.06 | 602.91 | 3.81
30 | 030904003001 | 消火拴按钮 | 1.名称：消火拴按钮 2.规格：满足设计要求 | 个 | 18 | 160.17 | 2883.06 | 1561.14 | 1.08
31 | 030411006007 | 钢制接线盒 | 1.名称：钢制接线盒 2.材质：钢制 3.规格：满足设计要求 4.安装形式：综合考虑 | 个 | 291 | 8.15 | 2371.65 | 1003.95
32 | 030904001001 | 感烟探测器 | 1.名称：感烟探测器 2.线制：满足设计要求 3.其他：满足设计、施工及验收规范要求 | 个 | 139 | 89.75 | 12475.25 | 4578.66 | 25.02
33 | 030904001002 | 感温探测器 | 1.名称：感温探测器 2.线制：满足设计要求 3.其他：满足设计、施工及验收规范要求 | 个 | 34 | 88.95 | 3024.30 | 1119.96 | 6.12
34 | 030904003002 | 手动报警按钮(带消防电话插孔) | 1.名称：手动报警按钮(带消防电话插孔) 2.其它：满足设计要求 3.其他：满足设计、施工及验收规范要求 | 个 | 15 | 234.26 | 3513.90 | 1728.00 | 96.90
35 | 030904007001 | 消防扬声器 | 1.名称：消防扬声器 2.规格、型号：3W； 3.其它：吸顶、壁装综合考虑，防水等综合考虑 4.其他：满足设计、施工及验收规范要求 | 个 | 29 | 102.25 | 2965.25 | 1242.36 | 1.74
36 | 030904011001 | 火警显示盘 | 1.名称：火警显示盘 2.其他：满足设计要求 | 台 | 3 | 2595.73 | 7787.19 | 1559.25 | 77.13
37 | 030904008006 | 广播切换模块 | 1.名称：广播切换模块 2.其它：满足设计 3.其他：满足设计、施工及验收规范要求 | 个 | 3 | 353.92 | 1061.76 | 602.91 | 3.81
38 | 030904008007 | 输入模块 | 1.名称：输入模块 2.其它：满足设计 3.其他：满足设计、施工及验收规范要求 | 个 | 8 | 334.94 | 2679.52 | 1607.76 | 10.16
39 | 030904008008 | 输入/输出模块 | 1.名称：输入/输出模块 2.其它：满足设计 3.其他：满足设计、施工及验收规范要求 | 个 | 3 | 414.32 | 1242.96 | 711.81 | 3.81
40 | 030904008009 | 电气火灾监控模块 | 1.名称：电气火灾监控模块 2.其他：满足设计、施工及验收规范要求 | 个 | 4 | 456.04 | 1824.16 | 803.88 | 5.08
41 | 030904008010 | 消防电源监控模块 | 1.名称：消防电源监控模块 2.其他：满足设计、施工及验收规范要求 | 个 | 3 | 456.04 | 1368.12 | 602.91 | 3.81
42 | 030507007001 | 门磁开关 | 1.名称：门磁开关 2.其他：满足设计、施工及验收规范要求 | 台 | 4 | 80.27 | 321.08 | 168.00 | 0.68
43 | 030507007002 | 电磁释放器 | 1.名称：电磁释放器 2.其他：满足设计、施工及验收规范要求 | 台 | 4 | 135.37 | 541.48 | 192.00 | 0.68
44 | 030904008011 | 双常开防火门监控模块 | 1.名称：双常开防火门监控模块 2.其他：满足设计、施工及验收规范要求 3.单开、双开等综合考虑 | 个 | 2 | 416.04 | 832.08 | 401.94 | 2.54
45 | 030904009001 | 防火门监控分机 | 1.名称：防火门监控分机 2.其他:满足设计要求 | 台 | 1 | 3295.73 | 3295.73 | 519.75 | 25.71
46 | 030904005002 | 残卫报警器 | 1.名称：残卫报警器 2.其他：满足设计、施工及验收规范要求 | 个 | 4 | 140.23 | 560.92 | 276.72
47 | 030904003003 | 高低位按钮紧急求助按钮 | 1.名称：高低位按钮紧急求助按钮 2.其它：满足设计要求 | 个 | 8 | 115.28 | 922.24 | 462.00 | 0.48
48 | 030905003001 | 防火控制装置调试 防火门 | 1.名称：防火控制装置调试 防火门 2.其他：满足设计、施工及验收规范要求 | 套 | 2 | 73.85 | 147.70 | 93.72 | 8.70
49 | 030905003002 | 防火控制装置调试 消防水泵联动调试 | 1.名称：防火控制装置调试 消防水泵联动调试 2.其他：满足设计、施工及验收规范要求 | 套 | 4 | 256.42 | 1025.68 | 694.20 | 26.12
50 | 030905003003 | 火灾事故广播、消防通信系统调试 广播喇叭及音箱、电话插孔 | 1.名称：火灾事故广播、消防通信系统调试 广播喇叭及音箱、电话插孔 2.其他：满足设计、施工及验收规范要求 | 个 | 44 | 50.60 | 2226.40 | 1357.40 | 92.40
51 | 030905003004 | 火灾事故广播、消防通信系统调试 通信分机 | 1.名称：火灾事故广播、消防通信系统调试 通信分机 2.其他：满足设计、施工及验收规范要求 | 个 | 2 | 81.09 | 162.18 | 93.72 | 6.92
52 | 030905003005 | 自动报警系统调试 | 1.名称：自动报警系统调试 2.其他:满足设计与规范要求 | 系统 | 1 | 27841.74 | 27841.74 | 18902.67 | 514.82
53 | 030905003006 | 电气火灾监控系统调试 | 1.名称：电气火灾监控系统调试 2.其他：满足设计、施工及验收规范要求 | 系统 | 1 | 5124.34 | 5124.34 | 3750.00 | 26.60
|  | 分部小计 |  |  |  |  | 197668.41 | 74386.13 | 1152.60
消防控制室
54 | 030904007002 | 报警装置 | 1.名称：报警装置 2.规格、型号：满足设计要求 3.其它：校接线、调试 4.其他：满足设计、施工及验收规范要求 | 个 | 1 | 126.50 | 126.50 | 40.65 | 12.54
55 | 030904003004 | 紧急报警按钮 | 1.名称：紧急报警按钮 2.其它：校接线、调试 3.其他：满足设计、施工及验收规范要求 | 个 | 1 | 140.28 | 140.28 | 57.75 | 0.06
56 | 030507007003 | 电控锁 | 1.名称：电控锁 2.其他：满足设计、施工及验收规范要求 | 个 | 1 | 135.87 | 135.87 | 48.00 | 0.17
57 | 030507005001 | 一体式门禁机(带蓄电池) | 1.名称：一体式门禁机(带蓄电池) 2.其他：满足设计、施工及验收规范要求 | 台 | 1 | 480.26 | 480.26 | 144.00 | 0.28
58 | 030904003005 | 出门按钮 | 1.名称：出门按钮 2.其他：满足设计、施工及验收规范要求 | 个 | 1 | 28.29 | 28.29 | 12.00
59 | 030507008001 | 接入监控系统（摄像机） | 1.名称：接入监控系统（摄像机） 2.其他：满足设计要求，含支架制作安装 | 台 | 3 | 544.22 | 1632.66 | 302.40 | 2.19
60 | 030507016001 | 消防控制中心灯光显示装置 | 1.名称：消防控制中心灯光显示装置 2.型号规格：满足施工技术要求 3.其他：满足设计、施工及验收规范要求 | 个 | 1 | 136.50 | 136.50 | 40.65 | 12.54
61 | 030503002001 | 消防通讯设备 | 1.规格：消防通讯设备 2.其他：满足设计、施工及验收规范要求 | 台 | 1 | 499.93 | 499.93 | 36.38 | 0.24
62 | 030405001001 | 集中供电电源 | 1.规格：集中供电电源 2.容量：满足设计要求 3.其他：满足设计、施工及验收规范要求 | 个 | 1 | 2539.46 | 2539.46 | 334.89 | 13.06
63 | 030904012001 | 消防UPS电源柜及浮冲式稳压电源柜 | 1.名称：消防UPS电源柜及浮冲式稳压电源柜 2.型号规格：含消防UPS电源柜及浮冲式稳压电源柜、电池架1个，蓄电池32个等全套内容 3.其他：满足设计、施工及验收规范要求 | 套 | 1 | 16744.80 | 16744.80 | 776.07 | 111.06
64 | 030904015001 | 图形显示装置 | 1.名称：图形显示装置 2.其他：满足设计、施工及验收规范要求 | 台 | 1 | 6649.62 | 6649.62 | 746.58 | 18.99
65 | 030904010001 | 专线制联动控制盘 | 1.名称：专线制联动控制盘 2.安装方式：综合考虑 3.其他：满足设计、施工及验收规范要求 | 台 | 1 | 1259.37 | 1259.37 | 41.64
66 | 030904014001 | 消防紧急广播系统1200W | 1.名称：消防紧急广播系统1200W 2.其它：校接线、含广播立柜、功放、放大器等全套内容 3.其他：满足设计、施工及验收规范要求 | 台 | 1 | 6067.91 | 6067.91 | 41.58 | 3.17
67 | 030904014002 | 多线制消防电话主机 | 1.名称：多线制消防电话主机 2.其它：校接线、含立柜等 3.其他：满足设计、施工及验收规范要求 | 台 | 1 | 3957.10 | 3957.10 | 1665.63 | 32.04
68 | 030904012002 | 火灾报警控制器 | 1.名称：火灾报警控制器 2.含报警软件等，立柜、琴台等全套 3.其他：满足设计、施工及验收规范要求 | 台 | 1 | 8992.31 | 8992.31 | 3089.73 | 44.70
69 | 030904012003 | 消防联动控制器 | 1.名称：消防联动控制器 2.含报警软件等，立柜、琴台等全套 3.其他：满足设计、施工及验收规范要求 | 台 | 1 | 9069.05 | 9069.05 | 3498.15 | 37.79
70 | 030602001001 | 消防水池、消防水箱液位显示装置 | 1.名称：消防水池、消防水箱液位显示装置 2.其它：校接线 3.其他：满足设计、施工及验收规范要求 | 台 | 2 | 1366.06 | 2732.12 | 230.16 | 226.62
71 | 030904012004 | 应急照明控制器 | 1.名称：应急照明控制器 2.含软件等，立柜等全套 3.其他：满足设计、施工及验收规范要求 | 台 | 1 | 7992.31 | 7992.31 | 3089.73 | 44.70
72 | 030904009002 | 燃气报警主机 | 1.名称：燃气报警主机 2.其他:满足设计要求 | 台 | 1 | 8492.31 | 8492.31 | 3089.73 | 44.70
73 | 030904009003 | 防火门监控主机 | 1.名称：防火门监控主机 2.其他:满足设计要求 | 台 | 1 | 7692.31 | 7692.31 | 3089.73 | 44.70
74 | 030904009004 | 消防电源监控主机 | 1.名称：消防电源监控主机 2.其他:满足设计要求 | 台 | 1 | 7492.31 | 7492.31 | 3089.73 | 44.70
75 | 030904009005 | 电气火灾监控主机 | 1.名称：电气火灾监控主机 2.其他:满足设计要求 | 台 | 1 | 7492.31 | 7492.31 | 3089.73 | 44.70
76 | 030409002004 | 接地母线30mm*3mm接地铜排 | 1.名称：接地母线 2.规格及材质：30mm*3mm接地铜排 3.其他：满足设计要求 | m | 53.9 | 93.36 | 5032.10 | 509.36 | 35.04
77 | 030409002005 | 接地母线50mm*0.5mm铜箔 | 1.名称：接地母线 2.规格及材质：50mm*0.5mm铜箔 3.其他：满足设计要求 | m | 73.33 | 27.79 | 2037.84 | 692.97 | 47.66
78 | 030411001050 | 配管PC32（明敷） | 1.名称：电气配管 2.材质：塑料管 3.规格：PC32 4.敷设形式及部位：明敷、或吊灯内敷设，含管道支架制作安装 5.特别说明：测位、划线、锯管、套丝、煨弯、沟坑修整、配管、接地、穿引线、补漆。 6.其他：满足设计、施工及验收规范要求 | m | 5 | 19.49 | 97.45 | 43.90
79 | 030411001051 | 配管PC20（明敷） | 1.名称：电气配管 2.材质：塑料管 3.规格：PC20 4.敷设形式及部位：明敷、或吊灯内敷设，含管道支架制作安装 5.特别说明：测位、划线、锯管、套丝、煨弯、沟坑修整、配管、接地、穿引线、补漆。 6.其他：满足设计、施工及验收规范要求 | m | 10 | 16.03 | 160.30 | 79.70
80 | 030411004045 | 配线WDZ-BYJR-1x35 mm2 | 1.名称：配线 2.配线形式：管内穿线、线槽、桥架等配线综合考虑，含压焊线铜鼻子。 3.规格、型号：WDZ-BYJR-1x35mm2 4.材质：铜芯绝缘导线 5.其他：满足设计、施工及验收规范要求格 | m | 10 | 30.08 | 300.80 | 11.10
81 | 030411004046 | 配线WDZB1N-BYJ-1x6mm2 | 1.名称：配线 2.配线形式：管内穿线、线槽、桥架等配线综合考虑 3.规格、型号：WDZB1N-BYJ-1x6mm2 4.材质：铜芯绝缘导线 5.其他：满足设计、施工及验收规范要求格 | m | 36 | 5.32 | 191.52 | 29.16
82 | 030409008007 | 消防专用接地板 | 1.名称：消防专用接地板 2.材质：钢制 3.规格：满足设计要求 4.含等电位箱各类接线等 5.安装方式：暗装+0.3m | 个 | 1 | 33.56 | 33.56 | 8.37
83 | 030904006001 | "110"专线电话 | 1.名称："110"专线电话 2.其他:满足设计要求 | 个 | 1 | 124.99 | 124.99 | 24.15 | 0.06
84 | 030904006002 | "119"专线电话 | 1.名称："119"专线电话 2.其他:满足设计要求 | 个 | 1 | 124.99 | 124.99 | 24.15 | 0.06
85 | 030503002002 | 向上级接处警中心报警的通信接口 | 1.规格：向上级接处警中心报警的通信接口 2.其他：满足设计、施工及验收规范要求 | 个 | 2 | 94.93 | 189.86 | 72.76 | 0.48
86 | 011104004001 | 防静电地板 | 1.规格：防静电地板 2.采用VVR6接地线与接地抱箍连接，清单不在单列 3.其他：满足设计、施工及验收规范要求 | m2 | 31.9 | 285.49 | 9107.13 | 1669.65 | 4.47
|  | 分部小计 |  |  |  |  | 117754.12 | 29720.18 | 826.72
单价措施项目清单
专业措施项目
87 | 031301017022 | 脚手架搭拆 | 搭设方式和采用材料等由投标人自行考虑且符合施工规范要求，包干使用，结算时不做调整 | 项 | 1 | 3507.09 | 3507.09 | 1227.48 | 175.35
|  | 分部小计 |  |  |  |  | 3507.09 | 1227.48 | 175.35
|  | 分部小计 |  |  |  |  | 3507.09 | 1227.48 | 175.35
合 计 | [6 empty] | 318929.62 | 105333.79 | 2154.67

## F.4 总价措施项目清单与计价表(表-11)【消防专业分~17
总价措施项目清单与计价表
工程名称：四川省遂宁市安居职业高级中学校实训基地建设项目（老校区改造）\消防专业分包（不计安文费）【消防报警工程-食堂】 |  |  |  | 标段：四川省遂宁市安居职业高级中学校实训基地建设项目（老校区改造）
序号 | 项目编码 | 项目名称 | 计算基础 | 费率 （%） | 金额 （元） | 调整费率 (%) | 调整后金额 (元) | 备注
定额(人工费+机械费)
1 | 031302001022 | 安全文明施工费
1.1 | ① | 环境保护费 | 税前建安工程造价（不含总价措施项目费）
1.2 | ② | 文明施工费 | 税前建安工程造价（不含总价措施项目费）
1.3 | ③ | 安全施工费 | 税前建安工程造价（不含总价措施项目费）
1.4 | ④ | 临时设施费 | 税前建安工程造价（不含总价措施项目费）
2 | 031302002022 | 夜间施工增加费
3 | 031302003022 | 非夜间施工增加
4 | 031302004022 | 二次搬运费
5 | 031302005022 | 冬雨季施工增加费
6 | 031302006022 | 已完工程及设备保护费
7 | 031302008022 | 工程定位复测费
合计

## G.1 其他项目清单与计价汇总表(表-12)【消防专业分~18
其他项目清单与计价汇总表
工程名称：四川省遂宁市安居职业高级中学校实训基地建设项目（老校区改造）\消防专业分包（不计安文费）【消防报警工程-食堂】 |  | 标段：四川省遂宁市安居职业高级中学校实训基地建设项目（老校区改造）
序号 | 项 目 名 称 | 金额(元) | 结算金额（元） | 备注
1 | 暂列金额
2 | 暂估价
2.1 | 材料(工程设备)暂估价/结算价 | -
2.2 | 专业工程暂估价/结算价
3 | 计日工
4 | 总承包服务费
合 计 |  |  | - | -

## G.2 暂列金额明细表(表-12-1)【消防专业分包（不~19
暂列金额明细表
工程名称：四川省遂宁市安居职业高级中学校实训基地建设项目（老校区改造）\消防专业分包（不计安文费）【消防报警工程-食堂】 |  | 标段：四川省遂宁市安居职业高级中学校实训基地建设项目（老校区改造）
序号 | 项目名称 | 计量单位 | 暂定金额(元) | 备注
合 计 |  |  |  | -

## G.4 专业工程暂估价表(表-12-3)【消防专业分包（~20
专业工程暂估价表
工程名称：四川省遂宁市安居职业高级中学校实训基地建设项目（老校区改造）\消防专业分包（不计安文费）【消防报警工程-食堂】 |  |  | 标段：四川省遂宁市安居职业高级中学校实训基地建设项目（老校区改造）
序号 | 工程名称 | 工程内容 | 暂估金额(元) | 结算金额(元) | 差额±（元） | 备注
合 计 |  |  |  | - | - | -

## K.1 发包人提供材料和工程设备一览表(表-19)【消防~21
发包人提供材料和工程设备一览表
工程名称：四川省遂宁市安居职业高级中学校实训基地建设项目（老校区改造）\消防专业分包（不计安文费）【消防报警工程-食堂】 |  |  |  | 标段：四川省遂宁市安居职业高级中学校实训基地建设项目（老校区改造）
序号 | 材料(工程设备)名称、规格、型号 | 单位 | 数量 | 单价(元) | 交货方式 | 送达地点 | 备注

## E.3 单位工程招标控制价投标报价汇总表(表-04-1)~22
单位工程招标控制价/投标报价汇总表
（适用于一般计税方法）
工程名称：四川省遂宁市安居职业高级中学校实训基地建设项目（老校区改造）\消防专业分包（不计安文费）【消防水工程-总平】 |  | 标段：四川省遂宁市安居职业高级中学校实训基地建设项目（老校区改造）
序号 | 汇总内容 | 金 额（元） | 其中:暂估价(元)
1 | 分部分项及单价措施项目 | 371019.15
1.1 | 总平消防 | 208774.59
1.2 | 消防泵房 | 159920.23
1.3 | 单价措施项目 | 2324.33
2 | 总价措施项目 |  | -
2.1 | 其中：安全文明施工费 |  | -
3 | 其他项目 |  | -
3.1 | 其中：暂列金额 |  | -
3.2 | 其中：专业工程暂估价 |  | -
3.3 | 其中：计日工 |  | -
3.4 | 其中：总承包服务费 |  | -
4 | 规费 | 3552.55 | -
5 | 创优质工程奖补偿奖励费 |  | -
6 | 税前不含税工程造价 | 374571.70 | -
6.1 | 其中：除税甲供材料（设备）费 |  | -
7 | 销项增值税额 | 33711.45 | -
8 | 附加税 |  | -
招标控制价/投标报价总价合计=税前不含税工程造价+销项增值税额+附加税 |  | 408283.15

## F.1 分部分项工程和单价措施项目清单与计价表(表-08~23
分部分项工程和单价措施项目清单与计价表
工程名称：四川省遂宁市安居职业高级中学校实训基地建设项目（老校区改造）\消防专业分包（不计安文费）【消防水工程-总平】 |  |  |  |  | 标段：四川省遂宁市安居职业高级中学校实训基地建设项目（老校区改造）
序号 | 项目编码 | 项目名称 | 项目特征描述 | 计量 单位 | 工程量 | 金额（元）
[6 empty] | 综合单价 | 合价 | 其中
[8 empty] | 定额人工费 | 定额机械费 | 暂估价
总平消防
1 | 030901001006 | 热浸镀锌钢管 DN100 | 1.安装部位(室内、外)：室内 2.材质：热浸镀锌钢管 3.规格：DN100 4.连接方式：沟槽连接 5.冲洗、试验:水冲洗、水压试验、管道红色色环 6.其他要求：满足设计、招标文件、技术标准、相关图集、现行施工及验收规范等相关要求 | m | 8.61 | 113.99 | 981.45 | 224.63 | 1.98
2 | 030901002012 | 热浸镀锌钢管 DN150 | 1.安装部位(室内、外)：室内 2.材质：内外热镀锌钢管 3.规格：DN150mm 4.连接方式：沟槽连接 5.冲洗、试验:水冲洗、水压试验 6.其他要求：满足设计、相关图集、标准及招标技术要求 | m | 1007.36 | 160.02 | 161197.75 | 32578.02 | 352.58
3 | 030901012001 | 消防水泵接合器 DN100 | 1.安装方式：消防水泵接合器 2.型号、规格：DN100 3.附件材质、规格：SQS100-A 4.其他：满足设计、招标文件、技术标准、相关图集、现行施工及验收规范等相关要求 | 套 | 10 | 1263.95 | 12639.50 | 1261.20 | 59.40
4 | 031003003010 | 闸阀 DN100 | 1.名称：闸阀 DN100 2.材质：详设计 3.型号、规格 ：DN100 4.连接形式:沟槽法兰、螺栓 | 个 | 25 | 531.78 | 13294.50 | 1732.50 | 74.25
5 | 031003003011 | 止回阀 DN100 | 1.名称：止回阀 DN100 2.材质：详设计 3.型号、规格 ：DN100 4.连接形式:沟槽法兰、螺栓 | 个 | 3 | 477.18 | 1431.54 | 207.90 | 8.91
6 | 031208002006 | 管道防腐 | 1绝热材料品种 ：环氧煤沥青加强级防腐层 2.绝热厚度 ：不小于5.5mm 3.管道外径 ：详设计 4.软木品种：满足设计、招标文件、技术标准、相关图集、现行施工及验收规范等相关要求 | m3 | 1.34 | 588.65 | 788.79 | 145.67 | 6.49
7 | 010101003008 | 挖沟槽土方 | 1.土壤类别：综合考虑 2.挖土深度：详设计 3.其他：满足设计、招标文件、技术标准、相关图集、现行施工及验收规范等相关要求 | m3 | 681.66 | 19.54 | 13319.64 | 6721.17 | 3960.44
8 | 010103001008 | 回填方 | 1.土质要求：一般土壤 2.密实度要求：按规范要求，夯填 3.其他：满足设计、招标文件、技术标准、相关图集、现行施工及验收规范等相关要求 | m3 | 677.12 | 7.47 | 5058.09 | 1124.02 | 2992.87
9 | 040103002031 | 余方弃置 | 1.废弃料品种：土方、石方综合 2.运距及弃土处置费用：投标人自行考虑，满足当地政府对安全文明施工、建筑碴土清运管理等相关规定要求 | m3 | 4.54 | 12.50 | 56.75 | 9.03 | 34.55
10 | 040103002032 | 余方弃置增运一公里 | 1.废弃料品种：土方、石方综合 2.运距按时结算，满足当地政府对安全文明施工、建筑碴土清运管理等相关规定要求 | m3 | 4.54 | 1.45 | 6.58 | 0.91 | 4.18
|  | 分部小计 |  |  |  |  | 208774.59 | 44005.05 | 7495.65
消防泵房
11 | 030901002013 | 热浸镀锌钢管 DN150 | 1.安装部位(室内、外)：室内 2.材质：内外热镀锌钢管 3.规格：DN150mm 4.连接方式：沟槽连接 5.冲洗、试验:水冲洗、水压试验 6.其他要求：满足设计、相关图集、标准及招标技术要求 | m | 12 | 160.02 | 1920.24 | 388.08 | 4.20
12 | 030901002014 | 热浸镀锌钢管 DN200 | 1.安装部位：室内 2.材质、规格：内外壁热镀锌钢管 DN200 3.连接形式：沟槽件连接、法兰连接 4.钢管镀锌设计要求：内外壁热镀锌 5.压力试验及冲洗：满足设计及相关规范要求 6.含管件、压力试验、冲洗、支架制作安装及除锈刷油等 7.管道标识设计要求：符合设计和规范要求 8.其他：满足设计、招标文件、技术标准、相关图集、现行施工及验收规范等相关要求 | m | 8.04 | 179.92 | 1446.56 | 287.03 | 13.11
13 | 030901002015 | 热浸镀锌钢管 DN250 | 1.安装部位：室内 2.材质、规格：内外壁热镀锌钢管 DN250 3.连接形式：沟槽件连接、法兰连接 4.钢管镀锌设计要求：内外壁热镀锌 5.压力试验及冲洗：满足设计及相关规范要求 6.含管件、压力试验、冲洗、支架制作安装及除锈刷油等 7.管道标识设计要求：符合设计和规范要求 8.其他：满足设计、招标文件、技术标准、相关图集、现行施工及验收规范等相关要求 | m | 10.95 | 343.70 | 3763.52 | 483.99 | 27.38
14 | 030901002016 | 热浸镀锌钢管 DN300 | 1.安装部位：室内 2.材质、规格：内外壁热镀锌钢管 DN300 3.连接形式：沟槽件连接、法兰连接 4.钢管镀锌设计要求：内外壁热镀锌 5.压力试验及冲洗：满足设计及相关规范要求 6.含管件、压力试验、冲洗、支架制作安装及除锈刷油等 7.管道标识设计要求：符合设计和规范要求 8.其他：满足设计、招标文件、技术标准、相关图集、现行施工及验收规范等相关要求 | m | 5 | 697.66 | 3488.30 | 250.75 | 12.50
15 | 031001006115 | 排水管 DN80 | 1、材料名称：排水管 2、规格型号：DN80 3、材质：钢管 4、连接方式：焊接 5、包含排水管所有安装所需管件（含新旧管道连接管件）、灌水试验、黄棕色管道色环 6、其他：满足设计、招标文件、技术标准、相关图集、现行施工及验收规范等相关要求 | m | 5 | 63.49 | 317.45 | 75.10 | 12.05
16 | 031001006116 | 排水管 DN100 | 1、材料名称：排水管 2、规格型号：DN100 3、材质：钢管 4、连接方式：焊接 5、包含排水管所有安装所需管件（含新旧管道连接管件）、灌水试验、黄棕色管道色环 6、其他：满足设计、招标文件、技术标准、相关图集、现行施工及验收规范等相关要求 | m | 10 | 85.18 | 851.80 | 184.70 | 64.70
17 | 031001006117 | 给水管 DN100 | 1.安装部位：室内 2.材质：钢管 3.型号、规格：DN100，1.25Mpa 4.连接方式：焊接 5.含给水管道冲洗、消毒、水压试验、蓝色管道色环 6.含管道剔堵槽、压槽、修补 7.含管件、管卡制作安装，各种管件综合考虑(含伸缩节、含新旧管道连接管件），不作调整 8.其他：满足设计、招标文件、技术标准、相关图集、现行施工及验收规范等相关要求 | m | 3.56 | 122.53 | 436.21 | 151.51 | 27.70
18 | 031001006118 | 通气管 DN100 | 1.安装部位：室内 2.材质：钢管 3.型号、规格：DN100，1.25Mpa 4.连接方式：焊接 5.含给水管道冲洗、消毒、水压试验 6.含管道剔堵槽、压槽、修补，含防虫网 7.含管件、管卡制作安装，各种管件综合考虑(含伸缩节、含新旧管道连接管件），不作调整 8.其他：满足设计、招标文件、技术标准、相关图集、现行施工及验收规范等相关要求 | m | 10 | 122.53 | 1225.30 | 425.60 | 77.80
19 | 031001002001 | 溢流管 DN150 | 1.安装部位：室内 2.输送介质：溢流管 3.材质：焊接钢管 4.型号、规格：DN150 5.管件：含所有管件 6.连接方式：螺纹或法兰连接 7.其他：满足设计、招标文件、技术标准、相关图集、现行施工及验收规范等相关要求 | m | 2 | 166.95 | 333.90 | 93.50 | 10.18
20 | 030109001001 | 消火栓泵 Q=25L/s H=70m N=37kw | 1.设备名称：消火栓泵 2.型号、规格：详设计 3.主要技术参数：Q=25L/s H=70m N=37kw 4.附件名称、规格、数量：详设计 5.其他：满足设计、招标文件、技术标准、相关图集、现行施工及验收规范等相关要求、含接线 | 台 | 2 | 8364.94 | 16729.88 | 1005.50 | 78.80
21 | 030109001002 | 喷淋泵 Q=40L/s H=95m N=75kw | 1.设备名称：喷淋泵 2.型号、规格：详设计 3.主要技术参数：Q=40L/s H=95m N=75kw 4.附件名称、规格、数量：详设计 5.其他：满足设计、招标文件、技术标准、相关图集、现行施工及验收规范等相关要求 | 台 | 2 | 12814.82 | 25629.64 | 1005.50 | 78.80
22 | 030109011001 | 泵房潜污泵 Q=36m3/h H=15m N=3KW | 1.名称：潜水泵 2.主要配置、参数：80WQ36-15-3，Q=36m3/h H=15m N=3KW；含泵、设备自带导线（含防水电缆）、仪表、液位控制系统等所有配套附件，检查接线及调试 3.包括：成套设备供货、吊装就位、安装、减震措施、接地等，型钢支架制安、支架除锈刷油 4.含潜水泵至控制箱导线、含接线 5.其他要求：满足相关标准图集、规范、设计及验收要求等 | 台 | 2 | 2314.82 | 4629.64 | 1005.50 | 78.80
23 | 030402017001 | 消火栓控制柜 | 1.名称: 消火栓控制柜 2.型号：详设计 3.规格：详设计 4.含开孔、盘柜防火堵洞等按设计及规范要求 5.其他：满足设计、招标文件、技术标准、相关图集、现行施工及验收规范等相关要求 | 台 | 1 | 2444.80 | 2444.80 | 776.07 | 111.06
24 | 030402017002 | 巡检柜 | 1.名称: 巡检柜 2.型号：详设计 3.规格：详设计 4.含开孔、盘柜防火堵洞等按设计及规范要求 5.其他：满足设计、招标文件、技术标准、相关图集、现行施工及验收规范等相关要求 | 台 | 1 | 2444.80 | 2444.80 | 776.07 | 111.06
25 | 030402017003 | 双电源柜 | 1.名称: 双电源柜 2.型号：详设计 3.规格：详设计 4.含开孔、盘柜防火堵洞等按设计及规范要求 5.其他：满足设计、招标文件、技术标准、相关图集、现行施工及验收规范等相关要求 | 台 | 1 | 2744.80 | 2744.80 | 776.07 | 111.06
26 | 030402017004 | 溢流排污控制柜 | 1.名称: 溢流排污控制柜 2.型号：详设计 3.规格：详设计 4.含开孔、盘柜防火堵洞等按设计及规范要求 5.其他：满足设计、招标文件、技术标准、相关图集、现行施工及验收规范等相关要求 | 台 | 1 | 1744.80 | 1744.80 | 776.07 | 111.06
27 | 030901013005 | 灭火器 MF/ABC4 | 1.形式：放置式 2.规格、型号：MF/ABC4 3.其它：满足规范、技术标准、招标文件、合同要求等 | 具 | 4 | 54.95 | 219.80 | 21.60 | 0.04
28 | 030901013006 | 灭火器放置箱 | 1.形式：灭火器放置箱 2.规格、型号：详设计 3.其它：满足规范、技术标准、招标文件、合同要求等 | 个 | 2 | 80.75 | 161.50 | 35.82
29 | 031003001038 | 自动排气阀 DN20 | 1.名称：自动排气阀 2.规格： DN20 3.连接形式 ：螺纹连接 5.其他：满足设计、招标文件、技术标准、相关图集、现行施工及验收规范等相关要求 | 个 | 1 | 56.32 | 56.32 | 11.55 | 0.96
30 | 031003003012 | 闸阀 DN100 | 1.名称：闸阀 DN100 2.材质：详设计 3.型号、规格 ：DN100 4.连接形式:沟槽法兰、螺栓 | 个 | 5 | 531.78 | 2658.90 | 346.50 | 14.85
31 | 030807003004 | 闸阀 DN150 | 1.名称：闸阀 2.规格：DN150 3.阀门结构、材质：详设计 4.连接形式：法兰连接 5.各类连接方式所需的主材、辅材综合考虑 6.其它：满足规范、技术标准、招标文件、合同要求等 | 个 | 6 | 863.83 | 5182.98 | 647.22 | 196.74
32 | 030807003005 | 闸阀 DN200 | 1.名称：闸阀 2.材质： 详设计 3.型号、规格：DN200 4.连接形式：法兰连接 5.焊接方法：法兰 6.其他：满足设计、招标文件、技术标准、相关图集、现行施工及验收规范等相关要求 | 个 | 2 | 1088.85 | 2177.70 | 415.54 | 65.58
33 | 030807003006 | 闸阀 DN250 | 1.名称：闸阀 2.材质：详设计 3.型号、规格：DN250 4.连接形式：法兰连接 5.焊接方法：法兰 6.其他：满足设计、招标文件、技术标准、相关图集、现行施工及验收规范等相关要求 | 个 | 2 | 1541.62 | 3083.24 | 625.00 | 71.52
34 | 030807003007 | 闸阀 DN300 | 1.名称：闸阀 2.材质：详设计 3.型号、规格：DN300 4.连接形式：法兰连接 5.焊接方法：法兰 6.其他：满足设计、招标文件、技术标准、相关图集、现行施工及验收规范等相关要求 | 个 | 1 | 2667.77 | 2667.77 | 359.91 | 35.76
35 | 031003003013 | 蝶阀 DN80 | 1.名称：蝶阀 2.材质：详设计 3.型号、规格 ：DN80 4.连接形式:法兰 | 个 | 2 | 270.80 | 541.60 | 101.64 | 4.92
36 | 031003003014 | 浮球阀 DN100 | 1.类型 ：浮球阀 2.材质 ：铜 3.规格、压力等级 ：DN100 4.连接形式 ：法兰连接 5.其他：满足设计、招标文件、技术标准、相关图集、现行施工及验收规范等相关要求 | 个 | 2 | 1077.18 | 2154.36 | 138.60 | 5.94
37 | 031003003015 | 遥控浮球阀 DN100 | 1.类型 ：遥控浮球阀 2.材质 ：铜 3.规格、压力等级 ：DN100 4.连接形式 ：法兰连接 5.其他：满足设计、招标文件、技术标准、相关图集、现行施工及验收规范等相关要求 | 个 | 4 | 1577.18 | 6308.72 | 277.20 | 11.88
38 | 031003003016 | 信号阀 DN100 | 1.名称：信号阀 2.规格：DN100 3.连接形式：法兰连接 4.焊接方法：平焊法兰 5.其他：满足设计、招标文件、技术标准、相关图集、现行施工及验收规范等相关要求 | 个 | 1 | 198.11 | 198.11 | 69.30 | 2.97
39 | 031003003017 | 信号阀 DN150 | 1.名称：信号阀 2.规格：DN150 3.连接形式：法兰连接 4.焊接方法：平焊法兰 5.其他：满足设计、招标文件、技术标准、相关图集、现行施工及验收规范等相关要求 | 个 | 1 | 302.47 | 302.47 | 100.32 | 11.85
40 | 031003003018 | 止回阀 DN80 | 1.名称：止回阀 2.规格：DN80 3.连接形式：法兰连接 4.焊接方法：平焊法兰 5.其他：满足设计、招标文件、技术标准、相关图集、现行施工及验收规范等相关要求 | 个 | 2 | 387.70 | 775.40 | 101.64 | 4.92
41 | 031003003019 | 止回阀 DN100 | 1.名称：止回阀 2.规格：DN100 3.连接形式：法兰连接 4.焊接方法：平焊法兰 5.其他：满足设计、招标文件、技术标准、相关图集、现行施工及验收规范等相关要求 | 个 | 5 | 477.18 | 2385.90 | 346.50 | 14.85
42 | 030807003008 | 止回阀 DN200 | 1.名称：止回阀 2.材质： 详设计 3.型号、规格：DN200 4.连接形式：法兰连接 5.焊接方法：法兰 6.其他：满足设计、招标文件、技术标准、相关图集、现行施工及验收规范等相关要求 | 个 | 1 | 924.45 | 924.45 | 129.00 | 13.91
43 | 030807003009 | 泄压阀 DN150 | 1.名称：泄压阀 2.材质：详设计 3.型号、规格：DN150 4.连接形式：法兰连接 5.焊接方法：平焊法兰 6.其他：满足设计、招标文件、技术标准、相关图集、现行施工及验收规范等相关要求 | 个 | 1 | 1332.48 | 1332.48 | 100.32 | 11.85
44 | 031003001039 | 泄压阀 DN100 | 1.安装部位：室内 2.类型：泄压阀 3.材质：全铜 4.规格、压力等级：DN100 5.连接形式：螺纹连接 6.含本体及所有附(配)件制作、安装 7.其它：满足施工图设计要求及施工验收规范要求 | 个 | 1 | 912.79 | 912.79 | 69.30 | 2.97
45 | 031003001040 | 截止阀 DN100 | 1.安装部位：室内 2.类型：截止阀 3.材质：全铜 4.规格、压力等级：DN100 5.连接形式：螺纹连接 6.含本体及所有附(配)件制作、安装 7.其它：满足施工图设计要求及施工验收规范要求 | 个 | 1 | 407.18 | 407.18 | 69.30 | 2.97
46 | 030807003010 | 安全阀 DN150 | 1.名称：安全阀 2.材质：详设计 3.型号、规格：DN150 4.连接形式：法兰连接 5.焊接方法：平焊法兰 6.其他：满足设计、招标文件、技术标准、相关图集、现行施工及验收规范等相关要求 | 个 | 2 | 1691.28 | 3382.56 | 200.64 | 23.70
47 | 030901004001 | 湿式报警阀组 DN150 | 1.名称：湿式报警阀组 DN150 2.材质：详设计 3.型号、规格 ：DN150 4.连接形式:沟槽法兰、螺栓 5.含水力警铃等配件 | 组 | 1 | 1984.10 | 1984.10 | 499.41 | 2.01
48 | 031003003020 | 旋翼式止回阀 DN100 | 1.名称：旋翼式止回阀 DN100 2.材质：全不锈钢 3.型号、规格 ：DN100 4.连接形式:沟槽法兰、螺栓 | 个 | 3 | 442.33 | 1326.99 | 253.53 | 92.10
49 | 031003003021 | 防止倒流器 DN100 | 1.名称：防止倒流器 DN100 2.材质：详设计 3.型号、规格 ：DN100 4.连接形式:沟槽法兰、螺栓 | 个 | 4 | 1037.91 | 4151.64 | 1515.36 | 77.60
50 | 030807003011 | 同心异径头 DN200 | 1.名称：同心异径头 2.材质：详设计 3.型号、规格：DN200 4.连接形式：法兰连接 5.焊接方法：平焊法兰 6.其他：满足设计、招标文件、技术标准、相关图集、现行施工及验收规范等相关要求 | 个 | 4 | 451.95 | 1807.80 | 831.08 | 131.16
51 | 030807003012 | 同心异径头 DN250 | 1.名称：同心异径头 2.材质：详设计 3.型号、规格：DN250 4.连接形式：法兰连接 5.焊接方法：平焊法兰 6.其他：满足设计、招标文件、技术标准、相关图集、现行施工及验收规范等相关要求 | 个 | 4 | 630.18 | 2520.72 | 1250.00 | 143.04
52 | 030807003013 | Y型过滤器 DN100 | 1.名称：Y型过滤器 2.型号、规格：DN100 3.连接形式：法兰连接 4.焊接方法：平焊法兰 5.其他：满足设计、招标文件、技术标准、相关图集、现行施工及验收规范等相关要求 | 个 | 2 | 568.38 | 1136.76 | 169.02 | 61.40
53 | 030807003014 | Y型过滤器 DN200 | 1.名称：Y型过滤器 2.型号、规格：DN200 3.连接形式：法兰连接 4.焊接方法：平焊法兰 5.其他：满足设计、招标文件、技术标准、相关图集、现行施工及验收规范等相关要求 | 个 | 2 | 1337.95 | 2675.90 | 415.54 | 65.58
54 | 030807003015 | Y型过滤器 DN250 | 1.名称：Y型过滤器 2.型号、规格：DN250 3.连接形式：法兰连接 4.焊接方法：平焊法兰 5.其他：满足设计、招标文件、技术标准、相关图集、现行施工及验收规范等相关要求 | 个 | 2 | 2345.18 | 4690.36 | 625.00 | 71.52
55 | 031003010001 | 橡胶软接头 DN200 | 1.名称：橡胶软接头 2.材质：详设计 3.型号、规格：DN200 4.连接形式 ：详设计 5.法兰：含配套法兰 6.其它：含强度及严密性试验且满足规范及招标技术要求 | 个 | 2 | 442.13 | 884.26 | 183.12 | 16.00
56 | 031003010002 | 橡胶软接头 DN250 | 1.名称：橡胶软接头 2.材质：详设计 3.型号、规格：DN250 4.连接形式 ：详设计 5.法兰：含配套法兰 6.其它：含强度及严密性试验且满足规范及招标技术要求 | 个 | 2 | 640.68 | 1281.36 | 251.22 | 55.52
57 | 031003013010 | 水表 DN100 | 1.名称：水表 2.型号、规格：DN100 3.连接形式：法兰连接 4.其他：满足设计、招标文件、技术标准、相关图集、现行施工及验收规范等相关要求 | 个 | 4 | 894.56 | 3578.24 | 1404.48 | 59.00
58 | 030601002003 | 压力表 | 1.名称：压力表 2.规格：DN200 3.其他要求：满足设计、相关图集、标准及招标技术要求 | 台 | 4 | 139.00 | 556.00 | 126.84 | 2.68
59 | 030601002004 | 压力开关 DN150 | 1.名称：压力开关 DN150 2.附件配置：考虑在综合单价内 3.其它：含强度及严密性试验且满足设计及施工验收规范要求 | 台 | 2 | 289.86 | 579.72 | 104.94 | 18.08
60 | 030807003016 | 流量计 DN65 | 1.名称：流量计 2.材质：详设计 3.型号、规格：DN65 4.连接形式：法兰连接 5.焊接方法：平焊法兰 6.其他：满足设计、招标文件、技术标准、相关图集、现行施工及验收规范等相关要求 | 个 | 1 | 644.99 | 644.99 | 303.33 | 71.44
61 | 030807003017 | 远传流量计 DN150 | 1.名称：远传流量计 2.材质：详设计 3.型号、规格：DN150 4.连接形式：法兰连接 5.焊接方法：平焊法兰 6.其他：满足设计、招标文件、技术标准、相关图集、现行施工及验收规范等相关要求 | 个 | 2 | 739.99 | 1479.98 | 606.66 | 142.88
62 | 031003017002 | 投入式液位计 | 1.名称：投入式液位计 2.型号、规格：详设计 3.材质：详设计 4.含液位阀等配套产品及安装 5.其他：满足规范、技术标准、招标文件、合同要求等 | 套 | 1 | 1016.25 | 1016.25 | 35.82 | 4.18
63 | 031003003022 | 旋流防止器 DN300 | 1.名称：旋流防止器 2.材质：详设计 3.型号、规格 ：DN300 4.连接形式:沟槽法兰、螺栓 | 个 | 2 | 2759.51 | 5519.02 | 2097.18 | 520.42
64 | 031003017003 | 水位就地显示 | 1.名称：水位就地显示 2.型号、规格：详设计 3.材质：详设计 4.含液位阀等配套产品及安装 5.其他：满足规范、技术标准、招标文件、合同要求等 | 套 | 1 | 616.25 | 616.25 | 35.82 | 4.18
65 | 030807003018 | 无动力通风器 | 1.名称：无动力通风器 2.材质：详设计 3.型号、规格：详设计 4.连接形式：详设计 5.焊接方法：详设计 6.其他：满足设计、招标文件、技术标准、相关图集、现行施工及验收规范等相关要求 | 个 | 1 | 277.38 | 277.38 | 84.51 | 30.70
66 | 031002003042 | 刚性防水套管 DN200以内 | 1、材料名称：刚性防水套管 2、规格型号：DN150以内 3、材质：刚性 4、其他：满足设计、施工及验收规范要求 | 个 | 4 | 502.89 | 2011.56 | 859.32 | 141.80
67 | 031002003043 | 刚性防水套管 DN250以内 | 1、材料名称：刚性防水套管 2、规格型号：DN150以内 3、材质：刚性 4、其他：满足设计、施工及验收规范要求 | 个 | 1 | 627.07 | 627.07 | 255.60 | 43.94
68 | 031002003044 | 柔性防水套管 DN150 | 1.名称、类型：柔性防水套管制作安装 DN150 2.材质：焊接钢管 3.工作内容：制作安装、刷漆防腐、接地、堵料封堵等满足技术规范及施工规范要求 4.其它：满足规范、技术标准、招标文件、合同要求等 | 个 | 4 | 732.68 | 2930.72 | 1132.92 | 309.40
69 | 031002003045 | 柔性防水套管 DN200 | 1.名称、类型：柔性防水套管制作安装 DN200 2.材质：焊接钢管 3.工作内容：制作安装、刷漆防腐、接地、堵料封堵等满足技术规范及施工规范要求 4.其它：满足规范、技术标准、招标文件、合同要求等 | 个 | 2 | 936.30 | 1872.60 | 649.50 | 174.56
70 | 031002003046 | 柔性防水套管 DN250 | 1.名称、类型：柔性防水套管制作安装 DN250 2.材质：焊接钢管 3.工作内容：制作安装、刷漆防腐、接地、堵料封堵等满足技术规范及施工规范要求 4.其它：满足规范、技术标准、招标文件、合同要求等 | 个 | 2 | 1121.12 | 2242.24 | 719.56 | 215.08
71 | 031002003047 | 柔性防水套管 DN300 | 1.名称：柔性防水套管 2.材质：柔性 3.规格：DN300 4.其他：满足设计、招标文件、技术标准、相关图集、现行施工及验收规范等相关要求 | 个 | 1 | 1260.37 | 1260.37 | 393.05 | 109.73
72 | 031002003048 | 柔性防水套管 DN350 | 1.名称：柔性防水套管 2.材质：柔性 3.规格：DN350 4.其他：满足设计、招标文件、技术标准、相关图集、现行施工及验收规范等相关要求 | 个 | 4 | 1565.52 | 6262.08 | 1762.24 | 509.76
|  | 分部小计 |  |  |  |  | 159920.23 | 29192.99 | 4502.20
单价措施项目清单
专业措施项目
73 | 031301017031 | 脚手架搭拆 | 搭设方式和采用材料等由投标人自行考虑且符合施工规范要求，包干使用，结算时不做调整 | 项 | 1 | 2324.33 | 2324.33 | 813.52 | 116.22
|  | 分部小计 |  |  |  |  | 2324.33 | 813.52 | 116.22
|  | 分部小计 |  |  |  |  | 2324.33 | 813.52 | 116.22
合 计 | [6 empty] | 371019.15 | 74011.56 | 12114.07

## F.4 总价措施项目清单与计价表(表-11)【消防专业分~24
总价措施项目清单与计价表
工程名称：四川省遂宁市安居职业高级中学校实训基地建设项目（老校区改造）\消防专业分包（不计安文费）【消防水工程-总平】 |  |  |  | 标段：四川省遂宁市安居职业高级中学校实训基地建设项目（老校区改造）
序号 | 项目编码 | 项目名称 | 计算基础 | 费率 （%） | 金额 （元） | 调整费率 (%) | 调整后金额 (元) | 备注
定额(人工费+机械费)
1 | 031302001031 | 安全文明施工费
1.1 | ① | 环境保护费 | 税前建安工程造价（不含总价措施项目费）
1.2 | ② | 文明施工费 | 税前建安工程造价（不含总价措施项目费）
1.3 | ③ | 安全施工费 | 税前建安工程造价（不含总价措施项目费）
1.4 | ④ | 临时设施费 | 税前建安工程造价（不含总价措施项目费）
2 | 031302002031 | 夜间施工增加费
3 | 031302003031 | 非夜间施工增加
4 | 031302004031 | 二次搬运费
5 | 031302005031 | 冬雨季施工增加费
6 | 031302006031 | 已完工程及设备保护费
7 | 031302008031 | 工程定位复测费
合计

## G.1 其他项目清单与计价汇总表(表-12)【消防专业分~25
其他项目清单与计价汇总表
工程名称：四川省遂宁市安居职业高级中学校实训基地建设项目（老校区改造）\消防专业分包（不计安文费）【消防水工程-总平】 |  | 标段：四川省遂宁市安居职业高级中学校实训基地建设项目（老校区改造）
序号 | 项 目 名 称 | 金额(元) | 结算金额（元） | 备注
1 | 暂列金额
2 | 暂估价
2.1 | 材料(工程设备)暂估价/结算价 | -
2.2 | 专业工程暂估价/结算价
3 | 计日工
4 | 总承包服务费
合 计 |  |  | - | -

## G.2 暂列金额明细表(表-12-1)【消防专业分包（不~26
暂列金额明细表
工程名称：四川省遂宁市安居职业高级中学校实训基地建设项目（老校区改造）\消防专业分包（不计安文费）【消防水工程-总平】 |  | 标段：四川省遂宁市安居职业高级中学校实训基地建设项目（老校区改造）
序号 | 项目名称 | 计量单位 | 暂定金额(元) | 备注
合 计 |  |  |  | -

## G.4 专业工程暂估价表(表-12-3)【消防专业分包（~27
专业工程暂估价表
工程名称：四川省遂宁市安居职业高级中学校实训基地建设项目（老校区改造）\消防专业分包（不计安文费）【消防水工程-总平】 |  |  | 标段：四川省遂宁市安居职业高级中学校实训基地建设项目（老校区改造）
序号 | 工程名称 | 工程内容 | 暂估金额(元) | 结算金额(元) | 差额±（元） | 备注
合 计 |  |  |  | - | - | -

## K.1 发包人提供材料和工程设备一览表(表-19)【消防~28
发包人提供材料和工程设备一览表
工程名称：四川省遂宁市安居职业高级中学校实训基地建设项目（老校区改造）\消防专业分包（不计安文费）【消防水工程-总平】 |  |  |  | 标段：四川省遂宁市安居职业高级中学校实训基地建设项目（老校区改造）
序号 | 材料(工程设备)名称、规格、型号 | 单位 | 数量 | 单价(元) | 交货方式 | 送达地点 | 备注