## G.1 其他项目清单与计价汇总表(表-12)【2#楼~1055
其他项目清单与计价汇总表
工程名称：遂宁市安居区聚贤镇城乡建设用地增减挂钩项目\狮子口6号安置点\2#楼 4人户拼【±0.00以下基础工程（桩基）】 |  | 标段：/
序号 | 项 目 名 称 | 金额(元) | 结算金额（元） | 备注
1 | 暂列金额
2 | 暂估价
2.1 | 材料(工程设备)暂估价/结算价 | -
2.2 | 专业工程暂估价/结算价
3 | 计日工
4 | 总承包服务费
合 计 |  |  | - | -

## G.2 暂列金额明细表(表-12-1)【2#楼 4人~1056
暂列金额明细表
工程名称：遂宁市安居区聚贤镇城乡建设用地增减挂钩项目\狮子口6号安置点\2#楼 4人户拼【±0.00以下基础工程（桩基）】 |  | 标段：/
序号 | 项目名称 | 计量单位 | 暂定金额(元) | 备注
1 | 暂列金额 | 项
合 计 |  |  |  | -

## G.4 专业工程暂估价表(表-12-3)【2#楼 4~1057
专业工程暂估价表
工程名称：遂宁市安居区聚贤镇城乡建设用地增减挂钩项目\狮子口6号安置点\2#楼 4人户拼【±0.00以下基础工程（桩基）】 |  |  | 标段：/
序号 | 工程名称 | 工程内容 | 暂估金额(元) | 结算金额(元) | 差额±（元） | 备注
合 计 |  |  |  | - | - | -

## K.1 发包人提供材料和工程设备一览表(表-19)【~1058
发包人提供材料和工程设备一览表
工程名称：遂宁市安居区聚贤镇城乡建设用地增减挂钩项目\狮子口6号安置点\2#楼 4人户拼【±0.00以下基础工程（桩基）】 |  |  |  | 标段：/
序号 | 材料(工程设备)名称、规格、型号 | 单位 | 数量 | 单价(元) | 交货方式 | 送达地点 | 备注

## E.3 单位工程招标控制价投标报价汇总表(表-04-~1059
单位工程招标控制价/投标报价汇总表
（适用于一般计税方法）
工程名称：遂宁市安居区聚贤镇城乡建设用地增减挂钩项目\狮子口6号安置点\2#楼 4人户拼【±0.00以上建筑与主体工程】 |  | 标段：/
序号 | 汇总内容 | 金 额（元） | 其中:暂估价(元)
1 | 分部分项及单价措施项目 | 62372.14
1.1 | 砌筑工程 | 18953.35
1.2 | 混凝土及钢筋混凝土工程 | 12369.77
1.3 | 金属结构工程 | 235.01
1.4 | 单价措施项目 | 30814.01
2 | 总价措施项目 | 441.81 | -
2.1 | 其中：安全文明施工费 | 441.81 | -
3 | 其他项目 |  | -
3.1 | 其中：暂列金额 |  | -
3.2 | 其中：专业工程暂估价 |  | -
3.3 | 其中：计日工 |  | -
3.4 | 其中：总承包服务费 |  | -
4 | 规费 | 2041.26 | -
5 | 创优质工程奖补偿奖励费 |  | -
6 | 税前不含税工程造价 | 64855.21 | -
6.1 | 其中：除税甲供材料（设备）费 |  | -
7 | 销项增值税额 | 1945.66 | -
8 | 附加税 |  | -
招标控制价/投标报价总价合计=税前不含税工程造价+销项增值税额+附加税 |  | 66800.87

## F.1 分部分项工程和单价措施项目清单与计价表(表-~1060
分部分项工程和单价措施项目清单与计价表
工程名称：遂宁市安居区聚贤镇城乡建设用地增减挂钩项目\狮子口6号安置点\2#楼 4人户拼【±0.00以上建筑与主体工程】 |  |  |  |  | 标段：/
序号 | 项目编码 | 项目名称 | 项目特征描述 | 计量 单位 | 工程量 | 金额（元）
[6 empty] | 综合单价 | 合价 | 其中
[8 empty] | 定额人工费 | 定额机械费 | 暂估价
0104 砌筑工程
1 | 010401003059 | ±0.00以上MU10实心砖墙 M5 | 1.砖品种、规格、强度等级:MU10页岩标砖 2.墙体厚度:详施工图 3.砂浆强度等级：M5混合砂浆 4.墙身防潮详设计 | m3 | 109.9 | 172.46 | 18953.35 | 17624.66 | 35.17
|  | 分部小计 |  |  |  |  | 18953.35 | 17624.66 | 35.17
0105 混凝土及钢筋混凝土工程
2 | 010502002118 | 现浇混凝土构造柱 C25 | 1.混凝土种类：商品混凝土 2.混凝土强度等级：C25 3.砼拌合料、配合比等：石料种类及粒径投标人综合考虑且需满足规范要求，综合单价含砼的所有外加剂费用，掺添外加剂需满足设计及规范要求，结算时无论使用何种外加剂综合单价均不作调整 4.混凝土浇筑含泵送费用及相关电费，结算时无论使用地泵还是汽车泵综合单价均不作调整 5.混凝土达到设计要求，满足现行施工验收规范 | m3 | 11.9 | 70.39 | 837.64 | 737.68 | 4.76
3 | 010505001175 | 现浇混凝土矩形梁 C30 | 1.混凝土种类：商品混凝土 2.混凝土强度等级：C30 3.砼拌合料、配合比等：石料种类及粒径投标人综合考虑且需满足规范要求，综合单价含砼的所有外加剂费用，掺添外加剂需满足设计及规范要求，结算时无论使用何种外加剂综合单价均不作调整 4.混凝土浇筑含泵送费用及相关电费，结算时无论使用地泵还是汽车泵综合单价均不作调整 5.不同砼强度等级的梁柱节点采用高一强度的砼处理费用包含在该综合单价内 6.砼浇筑时应按设计要求留设安装管线槽，产生的费用综合进入本项综合单价报价之中 7.混凝土达到设计要求，满足现行施工验收规范 | m3 | 2 | 40.16 | 80.32 | 67.30 | 0.80
4 | 010503004114 | 现浇混凝土圈梁 C25 | 1.混凝土种类：商品混凝土 2.混凝土强度等级：C25 3.砼拌合料、配合比等：石料种类及粒径投标人综合考虑且需满足规范要求，综合单价含砼的所有外加剂费用，掺添外加剂需满足设计及规范要求，结算时无论使用何种外加剂综合单价均不作调整 4.混凝土浇筑含泵送费用及相关电费，结算时无论使用地泵还是汽车泵综合单价均不作调整 5.不同砼强度等级的梁柱节点采用高一强度的砼处理费用包含在该综合单价内 6.砼浇筑时应按设计要求留设安装管线槽，产生的费用综合进入本项综合单价报价之中 7.混凝土达到设计要求，满足现行施工验收规范 | m3 | 7.15 | 64.82 | 463.46 | 404.62 | 2.86
5 | 010505001176 | 现浇混凝土有梁板 C30 | 1.混凝土种类：商品混凝土 2.混凝土强度等级：C30 3.砼拌合料、配合比等：石料种类及粒径投标人综合考虑且需满足规范要求，综合单价含砼的所有外加剂费用，掺添外加剂需满足设计及规范要求，结算时无论使用何种外加剂综合单价均不作调整 4.混凝土浇筑含泵送费用及相关电费，结算时无论使用地泵还是汽车泵综合单价均不作调整 5.不同砼强度等级的梁柱节点采用高一强度的砼处理费用包含在该综合单价内 6.砼浇筑时应按设计要求留设安装管线槽，产生的费用综合进入本项综合单价报价之中 7.混凝土达到设计要求，满足现行施工验收规范 | m3 | 15.03 | 40.16 | 603.60 | 505.76 | 6.01
6 | 010505001177 | 现浇混凝土屋面板 C30 | 1.混凝土种类：商品混凝土 2.混凝土强度等级：C30 3.砼拌合料、配合比等：石料种类及粒径投标人综合考虑且需满足规范要求，综合单价含砼的所有外加剂费用，掺添外加剂需满足设计及规范要求，结算时无论使用何种外加剂综合单价均不作调整 4.混凝土浇筑含泵送费用及相关电费，结算时无论使用地泵还是汽车泵综合单价均不作调整 5.不同砼强度等级的梁柱节点采用高一强度的砼处理费用包含在该综合单价内 6.砼浇筑时应按设计要求留设安装管线槽，产生的费用综合进入本项综合单价报价之中 7.混凝土达到设计要求，满足现行施工验收规范 | m3 | 22.47 | 50.46 | 1133.84 | 954.30 | 8.99
7 | 010505008056 | 现浇混凝土雨篷 C25 | 1.混凝土种类：商品混凝土 2.混凝土强度等级：C25 3.砼拌合料、配合比等：石料种类及粒径投标人综合考虑且需满足规范要求，综合单价含砼的所有外加剂费用，掺添外加剂需满足设计及规范要求，结算时无论使用何种外加剂综合单价均不作调整 4.混凝土浇筑含泵送费用及相关电费，结算时无论使用地泵还是汽车泵综合单价均不作调整 5.结构类型：雨棚、挑檐、阳台板综合考虑 6.混凝土达到设计要求，满足现行施工验收规范 | m3 | 0.73 | 75.76 | 55.30 | 47.31 | 0.47
8 | 010506001059 | 现浇混凝土直形楼梯 C30 | 1.混凝土种类：商品混凝土 2.混凝土强度等级：C30 3.砼拌合料、配合比等：石料种类及粒径投标人综合考虑且需满足规范要求，综合单价含砼的所有外加剂费用，掺添外加剂需满足设计及规范要求，结算时无论使用何种外加剂综合单价均不作调整 4.混凝土浇筑含泵送费用及相关电费，结算时无论使用地泵还是汽车泵综合单价均不作调整 5.不同砼强度等级的梁柱节点采用高一强度的砼处理费用包含在该综合单价内 6.砼浇筑时应按设计要求留设安装管线槽，产生的费用综合进入本项综合单价报价之中 7.混凝土达到设计要求，满足现行施工验收规范 | m3 | 10.56 | 34.25 | 361.68 | 313.32 | 1.27
9 | 010507007151 | 现浇混凝土翻边 C25 | 1.混凝土种类：商品混凝土 2.混凝土强度等级：C25 3.砼拌合料、配合比等：石料种类及粒径投标人综合考虑且需满足规范要求，综合单价含砼的所有外加剂费用，掺添外加剂需满足设计及规范要求，结算时无论使用何种外加剂综合单价均不作调整 4.混凝土浇筑含泵送费用及相关电费，结算时无论使用地泵还是汽车泵综合单价均不作调整 5.混凝土达到设计要求，满足现行施工验收规范 | m3 | 1.86 | 56.51 | 105.11 | 89.45 | 1.19
10 | 010507007152 | 现浇混凝土其他构件 C25 | 1.混凝土种类：商品混凝土 2.混凝土强度等级：C25 3.砼拌合料、配合比等：石料种类及粒径投标人综合考虑且需满足规范要求，综合单价含砼的所有外加剂费用，掺添外加剂需满足设计及规范要求，结算时无论使用何种外加剂综合单价均不作调整 4.混凝土浇筑含泵送费用及相关电费，结算时无论使用地泵还是汽车泵综合单价均不作调整 5.混凝土达到设计要求，满足现行施工验收规范 | m3 | 0.73 | 136.07 | 99.33 | 87.78
11 | 010507007153 | 烟道C20细石砼 | 1.构件的类型 2.构件规格 3.部位 4.混凝土种类 5.混凝土强度等级 | m3 | 0.1 | 136.07 | 13.61 | 12.02
12 | 010510003059 | 预制混凝土过梁 C25 | 1.混凝土种类：预制混凝土 2.混凝土强度等级：C25 3.砼拌合料、配合比等：石料种类及粒径投标人综合考虑且需满足规范要求，模板制作安装运输需满足设计及规范要求，结算时综合单价均不作调整 4.混凝土预制送费用及相关电费，现场预制及运输加工综合单价均不作调整 5.混凝土达到设计要求，满足现行施工验收规范 | m3 | 2.78 | 98.11 | 272.75 | 136.19 | 88.43
13 | 010515001524 | 砌体加固筋 HPB300 直径≤φ10 | 1.钢筋种类、规格：HPB300 直径≤φ10 2.钢筋的除锈、连接方式（螺纹套筒除外）、搭接综合考虑，费用包括在投标报价综合单价内，不再单独计量计价 3.钢筋连接方式无论采用绑扎、焊接、机械连接、植筋等由投标人按设计要求及相关规范要求实施，其费用考虑在综合单价中，且达到设计及施工现行规范，结算时不再单独计量计价 4.措施钢筋、弧形构件钢筋制作安装由投标人自行综合考虑在投标报价中，结算时不作调整 5.其他：满足设计及规范要求 | t | 0.306 | 1107.62 | 338.93 | 301.11 | 7.74
14 | 010515001525 | 现浇构件钢筋 HPB300 直径≤φ10 | 1.钢筋种类、规格：HPB300 直径≤φ10 2.钢筋的除锈、连接方式（螺纹套筒除外）、搭接综合考虑，费用包括在投标报价综合单价内，不再单独计量计价 3.钢筋连接方式无论采用绑扎、焊接、机械连接、植筋等由投标人按设计要求及相关规范要求实施，其费用考虑在综合单价中，且达到设计及施工现行规范，结算时不再单独计量计价 4.措施钢筋、弧形构件钢筋制作安装由投标人自行综合考虑在投标报价中，结算时不作调整 5.其他：满足设计及规范要求 | t | 0.147 | 1107.62 | 162.82 | 144.65 | 3.72
15 | 010515001526 | 现浇构件钢筋 HRB400 直径≤φ10 | 1.钢筋种类、规格：HRB400 直径≤φ10 2.钢筋的除锈、连接方式（螺纹套筒除外）、搭接综合考虑，费用包括在投标报价综合单价内，不再单独计量计价 3.钢筋连接方式无论采用绑扎、焊接、机械连接、植筋等由投标人按设计要求及相关规范要求实施，其费用考虑在综合单价中，且达到设计及施工现行规范，结算时不再单独计量计价 4.措施钢筋、弧形构件钢筋制作安装由投标人自行综合考虑在投标报价中，结算时不作调整 5.其他：满足设计及规范要求 | t | 3.601 | 1210.30 | 4358.29 | 3883.89 | 95.61
16 | 010515001527 | 现浇构件钢筋 HRB400 直径φ12～14 | 1.钢筋种类、规格：HRB400 直径φ12～14 2.钢筋的除锈、连接方式（螺纹套筒除外）、搭接综合考虑，费用包括在投标报价综合单价内，不再单独计量计价 3.钢筋连接方式无论采用绑扎、焊接、机械连接、植筋等由投标人按设计要求及相关规范要求实施，其费用考虑在综合单价中，且达到设计及施工现行规范，结算时不再单独计量计价 4.措施钢筋、弧形构件钢筋制作安装由投标人自行综合考虑在投标报价中，结算时不作调整 5.其他：满足设计及规范要求 | t | 2.313 | 1255.50 | 2903.97 | 2369.18 | 260.63
17 | 010515001528 | 现浇构件钢筋 HRB400 直径φ16～25 | 1.钢筋种类、规格：HRB400 直径φ16～25 2.钢筋的除锈、连接方式（螺纹套筒除外）、搭接综合考虑，费用包括在投标报价综合单价内，不再单独计量计价 3.钢筋连接方式无论采用绑扎、焊接、机械连接、植筋等由投标人按设计要求及相关规范要求实施，其费用考虑在综合单价中，且达到设计及施工现行规范，结算时不再单独计量计价 4.措施钢筋、弧形构件钢筋制作安装由投标人自行综合考虑在投标报价中，结算时不作调整 5.其他：满足设计及规范要求 | t | 0.144 | 1320.12 | 190.10 | 149.10 | 23.90
18 | 010516002059 | 预埋铁件 | 1.钢材种类：综合 2.规格：综合 | t | 0.18 | 2161.20 | 389.02 | 298.03 | 53.08
|  | 分部小计 |  |  |  |  | 12369.77 | 10501.69 | 559.46
0106 金属结构工程
19 | 010607005059 | 砌块墙钢丝网加固 | 1.材料品种、规格:φ0.8的9×25孔镀锌焊接钢丝网 2.部位：不同材料交接处等 3.其他：满足设计及规范要求 | m2 | 32.55 | 7.22 | 235.01 | 208.65
|  | 分部小计 |  |  |  |  | 235.01 | 208.65
单价措施项目清单
脚手架工程
20 | 011701001059 | 综合脚手架 | 1.建筑结构形式：综合 2.檐口高度：单层建筑(檐口高度) ≤9m 3.搭设方式：综合 4.搭设高度：综合 5.满足设计及现行施工规范要求，综合单价中包含完成此项目的全部工作内容的费用 | m2 | 273.03 | 13.01 | 3552.12 | 2804.02 | 141.98
|  | 分部小计 |  |  |  |  | 3552.12 | 2804.02 | 141.98
混凝土模板及支架（撑 ）
21 | 011702006059 | 矩形梁模板安拆 | 1.构件类型：矩形梁模板 2.模板材料：投标人自行考虑 3.支架材料：投标人自行考虑 4.本项目投标人应根据设计图、投标施工组织设计、现场实际情况综合报价，不论采用何种支模方式均执行该综合单价 5.综合单价内应包含模板支架及模板的安拆、维修、维护、运输等相关费用 6.其他要求：满足设计与施工验收规范 | m2 | 23.23 | 39.24 | 911.55 | 628.60 | 23.46
22 | 011702014059 | 有梁板模板安拆 | 1.构件类型：有梁板模板 2.模板材料：投标人自行考虑 3.支架材料：投标人自行考虑 4.本项目投标人应根据设计图、投标施工组织设计、现场实际情况综合报价，不论采用何种支模方式均执行该综合单价 5.综合单价内应包含模板支架及模板的安拆、维修、维护、运输等相关费用 6.其他要求：满足设计与施工验收规范 | m2 | 337 | 40.83 | 13759.71 | 9105.74 | 353.85
23 | 011702024059 | 楼梯模板安拆 | 1.构件类型：楼梯模板 2.模板材料：投标人自行考虑 3.支架材料：投标人自行考虑 4.本项目投标人应根据设计图、投标施工组织设计、现场实际情况综合报价，不论采用何种支模方式均执行该综合单价 5.综合单价内应包含模板支架及模板的安拆、维修、维护、运输等相关费用 6.其他要求：满足设计与施工验收规范 | m2 | 10.56 | 95.15 | 1004.78 | 783.97 | 7.60
24 | 011702008059 | 圈梁模板安拆 | 1.构件类型：圈梁模板 2.模板材料：投标人自行考虑 3.支架材料：投标人自行考虑 4.本项目投标人应根据设计图、投标施工组织设计、现场实际情况综合报价，不论采用何种支模方式均执行该综合单价 5.综合单价内应包含模板支架及模板的安拆、维修、维护、运输等相关费用 6.其他要求：满足设计与施工验收规范 | m2 | 33.68 | 39.71 | 1337.43 | 959.88 | 17.51
25 | 011702009059 | 过梁模板安拆 | 1.构件类型：过梁模板 2.模板材料：投标人自行考虑 3.支架材料：投标人自行考虑 4.本项目投标人应根据设计图、投标施工组织设计、现场实际情况综合报价，不论采用何种支模方式均执行该综合单价 5.综合单价内应包含模板支架及模板的安拆、维修、维护、运输等相关费用 6.其他要求：满足设计与施工验收规范 | m2 | 36.02 | 46.48 | 1674.21 | 1229.00 | 15.13
26 | 011702003118 | 构造柱模板安拆 | 1.构件类型：构造柱模板 2.模板材料：投标人自行考虑 3.支架材料：投标人自行考虑 4.本项目投标人应根据设计图、投标施工组织设计、现场实际情况综合报价，不论采用何种支模方式均执行该综合单价 5.综合单价内应包含模板支架及模板的安拆、维修、维护、运输等相关费用 6.其他要求：满足设计与施工验收规范 | m2 | 83.61 | 37.52 | 3137.05 | 2041.76 | 44.31
27 | 011702025117 | 反坎模板安拆 | 1.构件类型：反坎模板 2.模板材料：投标人自行考虑 3.支架材料：投标人自行考虑 4.本项目投标人应根据设计图、投标施工组织设计、现场实际情况综合报价，不论采用何种支模方式均执行该综合单价 5.综合单价内应包含模板支架及模板的安拆、维修、维护、运输等相关费用 6.其他要求：满足设计与施工验收规范 | m2 | 16.66 | 54.27 | 904.14 | 651.74 | 9.83
28 | 011702023056 | 雨篷模板安拆 | 1.构件类型：雨棚模板 2.模板材料：投标人自行考虑 3.支架材料：投标人自行考虑 4.本项目投标人应根据设计图、投标施工组织设计、现场实际情况综合报价，不论采用何种支模方式均执行该综合单价 5.综合单价内应包含模板支架及模板的安拆、维修、维护、运输等相关费用 6.其他要求：满足设计与施工验收规范 | m2 | 8.17 | 60.40 | 493.47 | 355.80 | 3.92
29 | 011702025118 | 其它现浇构件模板安拆 | 1.构件类型：其他现浇构建模板 2.模板材料：投标人自行考虑 3.支架材料：投标人自行考虑 4.本项目投标人应根据设计图、投标施工组织设计、现场实际情况综合报价，不论采用何种支模方式均执行该综合单价 5.综合单价内应包含模板支架及模板的安拆、维修、维护、运输等相关费用 6.其他要求：满足设计与施工验收规范 | m2 | 8.73 | 54.27 | 473.78 | 341.52 | 5.15
|  | 分部小计 |  |  |  |  | 23696.12 | 16098.01 | 480.76
垂直运输
30 | 011703001059 | 垂直运输 | 1.建筑物建筑类型及结构形式：详施工设计； 2.建筑面积：详施工设计； 3.建筑物檐口高度、层数：详施工设计； 4.其它满足设计、施工及验收规范要求； | m2 | 273.03 | 13.06 | 3565.77 | 1643.64 | 2214.27
|  | 分部小计 |  |  |  |  | 3565.77 | 1643.64 | 2214.27
|  | 分部小计 |  |  |  |  | 30814.01 | 20545.67 | 2837.01
合 计 | [6 empty] | 62372.14 | 48880.67 | 3431.64

## F.4 总价措施项目清单与计价表(表-11)【2#楼~1061
总价措施项目清单与计价表
工程名称：遂宁市安居区聚贤镇城乡建设用地增减挂钩项目\狮子口6号安置点\2#楼 4人户拼【±0.00以上建筑与主体工程】 |  |  |  | 标段：/
序号 | 项目编码 | 项目名称 | 计算基础 | 费率 （%） | 金额 （元） | 调整费率 (%) | 调整后金额 (元) | 备注
定额(人工费+机械费)
1 | 011707001176 | 安全文明施工费 |  |  | 441.81
1.1 | ① | 环境保护费 | 不含总价措施税前工程造价 | 0
1.2 | ② | 文明施工费 | 不含总价措施税前工程造价 | 0
1.3 | ③ | 安全施工费 | 不含总价措施税前工程造价 | 1.4 | 441.81
1.4 | ④ | 临时设施费 | 不含总价措施税前工程造价 | 0
2 | 011707002176 | 夜间施工增加费
3 | 011707003176 | 非夜间施工照明
4 | 011707004176 | 二次搬运费
5 | 011707005176 | 冬雨季施工增加费
6 | 011707006176 | 地上、地下设施、建筑物的临时保护设施
7 | 011707007176 | 已完工程及设备保护费
8 | 011707008176 | 工程定位复测费
合计 |  |  |  |  | 441.81

## G.1 其他项目清单与计价汇总表(表-12)【2#楼~1062
其他项目清单与计价汇总表
工程名称：遂宁市安居区聚贤镇城乡建设用地增减挂钩项目\狮子口6号安置点\2#楼 4人户拼【±0.00以上建筑与主体工程】 |  | 标段：/
序号 | 项 目 名 称 | 金额(元) | 结算金额（元） | 备注
1 | 暂列金额
2 | 暂估价
2.1 | 材料(工程设备)暂估价/结算价 | -
2.2 | 专业工程暂估价/结算价
3 | 计日工
4 | 总承包服务费
合 计 |  |  | - | -

## G.2 暂列金额明细表(表-12-1)【2#楼 4人~1063
暂列金额明细表
工程名称：遂宁市安居区聚贤镇城乡建设用地增减挂钩项目\狮子口6号安置点\2#楼 4人户拼【±0.00以上建筑与主体工程】 |  | 标段：/
序号 | 项目名称 | 计量单位 | 暂定金额(元) | 备注
1 | 暂列金额 | 项
合 计 |  |  |  | -

## G.4 专业工程暂估价表(表-12-3)【2#楼 4~1064
专业工程暂估价表
工程名称：遂宁市安居区聚贤镇城乡建设用地增减挂钩项目\狮子口6号安置点\2#楼 4人户拼【±0.00以上建筑与主体工程】 |  |  | 标段：/
序号 | 工程名称 | 工程内容 | 暂估金额(元) | 结算金额(元) | 差额±（元） | 备注
合 计 |  |  |  | - | - | -

## K.1 发包人提供材料和工程设备一览表(表-19)【~1065
发包人提供材料和工程设备一览表
工程名称：遂宁市安居区聚贤镇城乡建设用地增减挂钩项目\狮子口6号安置点\2#楼 4人户拼【±0.00以上建筑与主体工程】 |  |  |  | 标段：/
序号 | 材料(工程设备)名称、规格、型号 | 单位 | 数量 | 单价(元) | 交货方式 | 送达地点 | 备注

## E.3 单位工程招标控制价投标报价汇总表(表-04-~1066
单位工程招标控制价/投标报价汇总表
（适用于一般计税方法）
工程名称：遂宁市安居区聚贤镇城乡建设用地增减挂钩项目\狮子口6号安置点\2#楼 4人户拼【2# 4人户拼安装工程】 |  | 标段：/
序号 | 汇总内容 | 金 额（元） | 其中:暂估价(元)
1 | 分部分项及单价措施项目 | 3131.55
1.1 | 弱电、防雷接地 | 3131.55
1.2 | 单价措施项目
2 | 总价措施项目 | 43.84 | -
2.1 | 其中：安全文明施工费 | 43.84 | -
3 | 其他项目 |  | -
3.1 | 其中：暂列金额 |  | -
3.2 | 其中：专业工程暂估价 |  | -
3.3 | 其中：计日工 |  | -
3.4 | 其中：总承包服务费 |  | -
4 | 规费 | 106.08 | -
5 | 创优质工程奖补偿奖励费 |  | -
6 | 税前不含税工程造价 | 3281.47 | -
6.1 | 其中：除税甲供材料（设备）费 |  | -
7 | 销项增值税额 | 98.44 | -
8 | 附加税 |  | -
招标控制价/投标报价总价合计=税前不含税工程造价+销项增值税额+附加税 |  | 3379.91

## F.1 分部分项工程和单价措施项目清单与计价表(表-~1067
分部分项工程和单价措施项目清单与计价表
工程名称：遂宁市安居区聚贤镇城乡建设用地增减挂钩项目\狮子口6号安置点\2#楼 4人户拼【2# 4人户拼安装工程】 |  |  |  |  | 标段：/
序号 | 项目编码 | 项目名称 | 项目特征描述 | 计量 单位 | 工程量 | 金额（元）
[6 empty] | 综合单价 | 合价 | 其中
[8 empty] | 定额人工费 | 定额机械费 | 暂估价
弱电、防雷接地
1 | 030409008003 | 局部等电位接地端子箱 | 1.名称：局部等电位接地端子箱 2.材质：综合考虑满足规范及施工技术要求 3.规格：综合考虑满足规范及施工技术要求 4.做法：详15D502(P31) 5.其他要求：满足设计、相关图集、标准及相关技术要求 | 台 | 4 | 9.94 | 39.76 | 33.48
2 | 030409008004 | 总等电位接地端子箱 | 1.名称：总等电位接地端子箱 2.材质：综合考虑满足规范及施工技术要求 3.规格：综合考虑满足规范及施工技术要求 4.做法：详15D502(P28.P29) 5.其他要求：满足设计、相关图集、标准及相关技术要求 | 台 | 2 | 9.94 | 19.88 | 16.74
3 | 030502003002 | 多媒体配线箱AHD | 1.名称：多媒体配线箱AHD 2.型号、规格：详设计 3.安装方式：综合考虑 4.其他要求：满足设计、相关图集、标准及相关技术要求 | 个 | 2 | 68.94 | 137.88 | 86.40
4 | 030502012002 | 单孔五类信息模块插座 | 1.名称：单孔五类信息模块插座 2.型号、规格：详设计 3.安装方式：综合考虑 4.其他要求：满足设计、相关图集、标准及相关技术要求 | 个 | 12 | 3.73 | 44.76 | 43.20
5 | 030409003003 | 接地测试板安装 | 1.名称：接地测试板 2.型号、规格：详设计 3.安装方式：综合考虑 4.其他要求：满足设计、相关图集、标准及相关技术要求 | 块 | 2 | 39.95 | 79.90 | 61.92 | 11.22
6 | 030411001005 | 配管 PC25 | 1.名称：电气配管 2.材质、规格：PC25 3.配置形式：暗敷综合考虑 4.包含管道剔槽补槽、打洞补洞、预留孔洞、接地、过线盒、穿引线以及各类封堵 5.各类套管制作、安装 6.其他要求：满足设计、相关图集、标准及招标技术要 | m | 6 | 7.24 | 43.44 | 41.88
7 | 030411001006 | 配管 PC32 | 1.名称：电气配管 2.材质、规格：PC32 3.配置形式：暗敷综合考虑 4.包含管道剔槽补槽、打洞补洞、预留孔洞、接地、过线盒、穿引线以及各类封堵 5.各类套管制作、安装 6.其他要求：满足设计、相关图集、标准及招标技术要 | m | 12.46 | 8.46 | 105.41 | 101.67
8 | 030502005002 | 五类4对双绞线 | 1.名称：五类4对双绞线 2.安装形式:综合考虑 3.规格：HYUTP5-004S 4.工程内容:线缆配线\敷设;包括水晶头制安、标签、标识 5.其他要求：满足设计、相关图集、标准及相关技术要求 | m | 70.18 | 1.63 | 114.39 | 109.48 | 2.11
9 | 030411006004 | 塑料接线盒 | 1.名称：塑料接线盒 2.型号、规格：详设计 3.安装方式：综合考虑 4.其他要求：满足设计、相关图集、标准及相关技术要求 | 个 | 12 | 4.49 | 53.88 | 41.40
10 | 030411001004 | 配管 PC20 | 1.名称：电气配管 2.材质、规格：PC20 3.配置形式：暗敷综合考虑 4.包含管道剔槽补槽、打洞补洞、预留孔洞、接地、过线盒、穿引线以及各类封堵 5.各类套管制作、安装 6.其他要求：满足设计、相关图集、标准及招标技术要 | m | 25.26 | 5.82 | 147.01 | 141.46
11 | 030411004004 | 电气配线 BV-2.5 | 1.名称：电气配线 2.配线形式：管内、内综合考虑 3.型号、规格： BV-2.5 4.材质：铜芯绝缘导线 5.配线部位：综合考虑 6.其他要求：满足设计、相关图集、标准及相关技术要求 | m | 4.98 | 1.02 | 5.08 | 4.58
12 | 030409005002 | 避雷网 φ10热镀锌圆钢 | 1.名称：避雷网 φ10热镀锌圆钢 2.安装形式：按设计 3.其他要求：满足设计、相关图集、标准及相关技术要求 | m | 115.58 | 11.22 | 1296.81 | 1106.10 | 90.15
13 | 030409003004 | 利用建筑结构钢筋引下 | 1.名称：利用建筑结构钢筋引下 2.安装形式：按设计 3.其他要求：满足设计、相关图集、标准及相关技术要求 | m | 12 | 9.85 | 118.20 | 67.68 | 45.72
14 | 030414011002 | 接地装置 | 1.名称：接地装置调试 2.类别：综合考虑 3.包含整个工程接地系统调试，满足规范及施工技术要求 4.其他要求：满足设计、相关图集、标准及相关技术要求 | 系统 | 1 | 925.15 | 925.15 | 684.18 | 223.55
|  | 分部小计 |  |  |  |  | 3131.55 | 2540.17 | 372.75
单价措施项目清单
15 | 031301017064 | 脚手架搭拆 |  | 项 | 0
16 | 031301018059 | 其他措施 |  | 项
分部小计
合 计 | [6 empty] | 3131.55 | 2540.17 | 372.75

## F.4 总价措施项目清单与计价表(表-11)【2#楼~1068
总价措施项目清单与计价表
工程名称：遂宁市安居区聚贤镇城乡建设用地增减挂钩项目\狮子口6号安置点\2#楼 4人户拼【2# 4人户拼安装工程】 |  |  |  | 标段：/
序号 | 项目编码 | 项目名称 | 计算基础 | 费率 （%） | 金额 （元） | 调整费率 (%) | 调整后金额 (元) | 备注
定额(人工费+机械费)
1 | 031302001069 | 安全文明施工费 |  |  | 43.84
1.1 | ① | 环境保护费 | 不含总价措施税前工程造价 | 0
1.2 | ② | 文明施工费 | 不含总价措施税前工程造价 | 0
1.3 | ③ | 安全施工费 | 不含总价措施税前工程造价 | 1.4 | 43.84
1.4 | ④ | 临时设施费 | 不含总价措施税前工程造价 | 0
2 | 031302002069 | 夜间施工增加费
3 | 031302003069 | 非夜间施工增加
4 | 031302004069 | 二次搬运费
5 | 031302005069 | 冬雨季施工增加费
6 | 031302006069 | 已完工程及设备保护费
7 | 031302008069 | 工程定位复测费
合计 |  |  |  |  | 43.84

## G.1 其他项目清单与计价汇总表(表-12)【2#楼~1069
其他项目清单与计价汇总表
工程名称：遂宁市安居区聚贤镇城乡建设用地增减挂钩项目\狮子口6号安置点\2#楼 4人户拼【2# 4人户拼安装工程】 |  | 标段：/
序号 | 项 目 名 称 | 金额(元) | 结算金额（元） | 备注
1 | 暂列金额
2 | 暂估价
2.1 | 材料(工程设备)暂估价/结算价 | -
2.2 | 专业工程暂估价/结算价
3 | 计日工
4 | 总承包服务费
合 计 |  |  | - | -

## G.2 暂列金额明细表(表-12-1)【2#楼 4人户拼‖2~
暂列金额明细表
工程名称：遂宁市安居区聚贤镇城乡建设用地增减挂钩项目\狮子口6号安置点\2#楼 4人户拼【2# 4人户拼安装工程】 |  | 标段：/
序号 | 项目名称 | 计量单位 | 暂定金额(元) | 备注
1 | 暂列金额 | 项
合 计 |  |  |  | -

## G.4 专业工程暂估价表(表-12-3)【2#楼 4~1070
专业工程暂估价表
工程名称：遂宁市安居区聚贤镇城乡建设用地增减挂钩项目\狮子口6号安置点\2#楼 4人户拼【2# 4人户拼安装工程】 |  |  | 标段：/
序号 | 工程名称 | 工程内容 | 暂估金额(元) | 结算金额(元) | 差额±（元） | 备注
合 计 |  |  |  | - | - | -

## K.1 发包人提供材料和工程设备一览表(表-19)【~1071
发包人提供材料和工程设备一览表
工程名称：遂宁市安居区聚贤镇城乡建设用地增减挂钩项目\狮子口6号安置点\2#楼 4人户拼【2# 4人户拼安装工程】 |  |  |  | 标段：/
序号 | 材料(工程设备)名称、规格、型号 | 单位 | 数量 | 单价(元) | 交货方式 | 送达地点 | 备注

## E.3 单位工程招标控制价投标报价汇总表(表-04-~1072
单位工程招标控制价/投标报价汇总表
（适用于一般计税方法）
工程名称：遂宁市安居区聚贤镇城乡建设用地增减挂钩项目\狮子口6号安置点\3#楼 3人户拼【±0.00以下基础工程（桩基）】 |  | 标段：/
序号 | 汇总内容 | 金 额（元） | 其中:暂估价(元)
1 | 分部分项及单价措施项目 | 50505.86
1.1 | 土石方工程 | 1840.91
1.2 | 桩基工程 | 34019.47
1.3 | 砌筑工程 | 1446.06
1.4 | 混凝土及钢筋混凝土工程 | 7349.93
1.5 | 单价措施项目 | 5849.49
2 | 总价措施项目 | 625.19 | -
2.1 | 其中：安全文明施工费 | 625.19 | -
3 | 其他项目 |  | -
3.1 | 其中：暂列金额 |  | -
3.2 | 其中：专业工程暂估价 |  | -
3.3 | 其中：计日工 |  | -
3.4 | 其中：总承包服务费 |  | -
4 | 规费 | 1081.64 | -
5 | 创优质工程奖补偿奖励费 |  | -
6 | 税前不含税工程造价 | 52212.69 | -
6.1 | 其中：除税甲供材料（设备）费 |  | -
7 | 销项增值税额 | 1566.38 | -
8 | 附加税 |  | -
招标控制价/投标报价总价合计=税前不含税工程造价+销项增值税额+附加税 |  | 53779.07

## F.1 分部分项工程和单价措施项目清单与计价表(表-~1073
分部分项工程和单价措施项目清单与计价表
工程名称：遂宁市安居区聚贤镇城乡建设用地增减挂钩项目\狮子口6号安置点\3#楼 3人户拼【±0.00以下基础工程（桩基）】 |  |  |  |  | 标段：/
序号 | 项目编码 | 项目名称 | 项目特征描述 | 计量 单位 | 工程量 | 金额（元）
[6 empty] | 综合单价 | 合价 | 其中
[8 empty] | 定额人工费 | 定额机械费 | 暂估价
0101 土石方工程
1 | 010101002013 | 挖一般土石方 | 1.土壤类别：各种类别的土方或石方等综合考虑 2.挖土深度：按设计综合 3.挖土方式：人机综合 4.场内运距及堆场：投标人场内运距及堆场、场内的二次转运等自行考虑，综合考虑报价 5.基坑周边地表位移监测、钎探、人工捡底等相关费用由投标人综合考虑包含在综合单价内 6.其他：投标人应对施工现场及周边条件进行仔细勘察，充分考虑各种因素，综合报价 | m3 | 108.55 | 11.50 | 1248.33 | 488.48 | 814.13
2 | 010103001065 | 回填方 | 1.填方材料品种：合格土 2.部位：综合 3.密实度：满足设计、施工及验收规范要求 4.回填方式：人机综合 5.回填土来源：投标人根据现场情况自行综合考虑 6.场内、外运距及堆场：场内、外运距及堆场投标人自行考虑，综合考虑报价 | m3 | 104.52 | 5.54 | 579.04 | 173.50 | 461.98
3 | 010103002148 | 余方弃置 基础运距1km | 1.废弃料品种：各种类别的土方、石方及障碍物等综合考虑 2.场外运距及堆场：外弃运距，基础运距1km，堆场投标人自行考虑，综合考虑报价（包含弃置点的费用，施工过程中，不论何种原因，弃置点发生变更、土石方消纳费综合单价不做调整），并须满足城市建筑碴土清运管理规定及要求,综合单价包含渣土处置等各类费用 | m3 | 4.03 | 1.98 | 7.98 | 2.90 | 5.84
4 | 010103002149 | 余方弃置 增运运距1km | 1.废弃料品种 ：各种类别的土方、石方及障碍物等综合考虑 2.场外运距及堆场：外弃运距，增运运距1km，堆场投标人自行考虑，综合考虑报价（包含弃置点的费用，施工过程中，不论何种原因，弃置点发生变更、土石方消纳费综合单价不做调整），并须满足城市建筑碴土清运管理规定及要求,综合单价包含渣土处置等各类费用 | m3 | 4.03 | 1.38 | 5.56 | 1.53 | 4.59
|  | 分部小计 |  |  |  |  | 1840.91 | 666.41 | 1286.54
0103 桩基工程
5 | 010301004013 | 截（凿）桩头 | 1.桩类型：砼灌注桩； 2.桩头截面、高度：详施工设计图，综合考虑； 3.混凝土强度等级：商品混凝土 C30； 4.有无钢筋：有筋，桩头钢筋梳理整形； 5.运距及弃置费用综合考虑计入单价； 6.其它满足设计、施工及验收规范要求； | m3 | 6.53 | 193.90 | 1266.17 | 1035.14 | 201.06
6 | 010302001025 | 钢护筒埋设 | 1.护筒类型、长度：钢护筒暂按设计施工图计算，具体长度以现场实际发生为准； 2.护筒埋设方式及机械综合考虑 3.其他：满足设计及相关规范要求，满足现场施工要求； | t | 5.414 | 256.48 | 1388.58 | 441.78 | 607.67
7 | 010302001026 | 灌注桩钢筋笼吊装 | 1.灌注桩钢筋笼吊装； 2.其它满足设计、施工及验收规范要求； | t | 3.167 | 233.90 | 740.76 | 360.66 | 375.45
8 | 010302002013 | 机械成孔灌注桩 (注意改定额量） | 1.地层情况：详见设计施工图 2.空桩长度、桩长：桩长暂按8m计算。结算按实际调整桩长，土石方综合考虑，综合单价不变。 3.复打长度：综合 4.桩径：φ0.80m 5.沉管方法：泥浆护壁钻孔灌注桩 6.桩尖类型：综合 7.混凝土种类、强度等级：C30（另计) 8.桩身钢筋：（另计） 9.其他满足设计及相关规范要求 | m | 104 | 220.34 | 22915.36 | 6359.60 | 16209.44
9 | 010302003013 | 灌注桩桩身混凝土 C30 (注意改定额量） | 1.混凝土种类：商品混凝土 2.混凝土强度等级：C30 3.砼拌合料、配合比等：石料种类及粒径投标人综合考虑且需满足规范要求，综合单价含砼的所有外加剂费用，掺添外加剂需满足设计及规范要求，结算时无论使用何种外加剂综合单价均不作调整 4.混凝土浇筑含泵送费用及相关电费，结算时无论使用地泵还是汽车泵综合单价均不作调整 5.混凝土达到设计要求，满足现行施工验收规范 | m3 | 58.78 | 48.77 | 2866.70 | 1922.11 | 814.69
10 | 010515001529 | 现浇构件钢筋 HRB400 直径≤φ10 | 1.钢筋种类、规格：HRB400 直径≤φ10 2.钢筋的除锈、连接方式（螺纹套筒除外）、搭接综合考虑，费用包括在投标报价综合单价内，不再单独计量计价 3.钢筋连接方式无论采用绑扎、焊接、机械连接、植筋等由投标人按设计要求及相关规范要求实施，其费用考虑在综合单价中，且达到设计及施工现行规范，结算时不再单独计量计价 4.措施钢筋、弧形构件钢筋制作安装由投标人自行综合考虑在投标报价中，结算时不作调整 5.其他：满足设计及规范要求 | t | 0.689 | 1210.30 | 833.90 | 743.13 | 18.29
11 | 010515001530 | 现浇构件钢筋 HRB400 直径φ16～25 | 1.钢筋种类、规格：HRB400 直径φ16～25 2.钢筋的除锈、连接方式（螺纹套筒除外）、搭接综合考虑，费用包括在投标报价综合单价内，不再单独计量计价 3.钢筋连接方式无论采用绑扎、焊接、机械连接、植筋等由投标人按设计要求及相关规范要求实施，其费用考虑在综合单价中，且达到设计及施工现行规范，结算时不再单独计量计价 4.措施钢筋、弧形构件钢筋制作安装由投标人自行综合考虑在投标报价中，结算时不作调整 5.其他：满足设计及规范要求 | t | 2.478 | 1320.12 | 3271.26 | 2565.85 | 411.32
12 | 010515010013 | 声测管 | 1.材质：详施工设计； 2.规格型号：详施工设计； 3.其它满足设计、施工及验收规范要求； | m | 323.7 | 1.58 | 511.45 | 294.57
13 | 010103002150 | 淤泥弃置 基础运距1km | 1.废弃料品种：各种类别的土方、石方及障碍物淤泥等综合考虑 2.场外运距及堆场：外弃运距，基础运距1km，堆场投标人自行考虑，综合考虑报价（包含弃置点的费用，施工过程中，不论何种原因，弃置点发生变更综合单价不做调整），并须满足城市建筑碴土清运管理规定及要求,综合单价包含渣土处置等各类费用 | m3 | 49.19 | 2.84 | 139.70 | 53.13 | 106.74
14 | 010103002151 | 淤泥弃置 增运运距1km | 1.废弃料品种 ：各种类别的土方、石方及障碍物淤泥等综合考虑 2.场外运距及堆场：外弃运距，增运运距1km，堆场投标人自行考虑，综合考虑报价（包含弃置点的费用，施工过程中，不论何种原因，弃置点发生变更综合单价不做调整），并须满足城市建筑碴土清运管理规定及要求,综合单价包含渣土处置等各类费用 | m3 | 49.19 | 1.74 | 85.59 | 24.60 | 74.28
|  | 分部小计 |  |  |  |  | 34019.47 | 13800.57 | 18818.94
0104 砌筑工程
15 | 010401001060 | ±0.00以下砖基础 | 1.砖品种、规格、强度等级：MU15页岩实心砖，规格综合 2.墙体类型：综合 3.砂浆强度等级、配合比：M10水泥砂浆砌筑 4.配砖、弧形砌体部分由投标人综合考虑，进入本项综合单价之中，不再单独计量计价 5.其他：满足设计施工图纸及现行验收规范要求 | m3 | 9.62 | 122.80 | 1181.34 | 1099.66 | 3.17
16 | 010401012060 | 室外踏步及台阶 (注意改定额量） | 1.1：2水泥砂浆粉20厚 2.M5水泥砂浆砌筑实心砖 3.100厚C15混凝土 4.素土夯实 5.其他：参照西南18J812-10-1a满足设计施工图纸及现行验收规范要求 | m2 | 8.78 | 30.15 | 264.72 | 251.99 | 0.79
|  | 分部小计 |  |  |  |  | 1446.06 | 1351.65 | 3.96
0105 混凝土及钢筋混凝土工程
17 | 010501001060 | 现浇混凝土基础垫层 C20 | 1.混凝土种类：商品混凝土 2.混凝土强度等级：C20 3.砼拌合料、配合比等：石料种类及粒径投标人综合考虑且需满足规范要求，综合单价含砼的所有外加剂费用，掺添外加剂需满足设计及规范要求，结算时无论使用何种外加剂综合单价均不作调整 4.混凝土浇筑含泵送费用及相关电费，结算时无论使用地泵还是汽车泵综合单价均不作调整 5.混凝土达到设计要求，满足现行施工验收规范 | m3 | 5.88 | 47.31 | 278.18 | 241.61 | 1.47
18 | 010501005010 | 现浇混凝土桩承台基础 C30 | 1.混凝土种类：商品混凝土 2.混凝土强度等级：C30 3.砼拌合料、配合比等：石料种类及粒径投标人综合考虑且需满足规范要求，综合单价含砼的所有外加剂费用，掺添外加剂需满足设计及规范要求，结算时无论使用何种外加剂综合单价均不作调整 4.混凝土浇筑含泵送费用及相关电费，结算时无论使用地泵还是汽车泵综合单价均不作调整 5.不同砼强度等级的梁柱节点采用高一强度的砼处理费用包含在该综合单价内 6.砼浇筑时应按设计要求留设安装管线槽，产生的费用综合进入本项综合单价报价之中 7.混凝土达到设计要求，满足现行施工验收规范 | m3 | 2.35 | 35.08 | 82.44 | 71.60 | 0.59
19 | 010503001013 | 现浇混凝土基础梁 C30 | 1.混凝土种类：商品混凝土 2.混凝土强度等级：C30 3.砼拌合料、配合比等：石料种类及粒径投标人综合考虑且需满足规范要求，综合单价含砼的所有外加剂费用，掺添外加剂需满足设计及规范要求，结算时无论使用何种外加剂综合单价均不作调整 4.混凝土浇筑含泵送费用及相关电费，结算时无论使用地泵还是汽车泵综合单价均不作调整 5.不同砼强度等级的梁柱节点采用高一强度的砼处理费用包含在该综合单价内 6.砼浇筑时应按设计要求留设安装管线槽，产生的费用综合进入本项综合单价报价之中 7.混凝土达到设计要求，满足现行施工验收规范 | m3 | 25.11 | 37.70 | 946.65 | 811.30 | 10.04
20 | 010503004115 | 现浇混凝土地圈梁 C25 | 1.混凝土种类：商品混凝土 2.混凝土强度等级：C25 3.砼拌合料、配合比等：石料种类及粒径投标人综合考虑且需满足规范要求，综合单价含砼的所有外加剂费用，掺添外加剂需满足设计及规范要求，结算时无论使用何种外加剂综合单价均不作调整 4.混凝土浇筑含泵送费用及相关电费，结算时无论使用地泵还是汽车泵综合单价均不作调整 5.不同砼强度等级的梁柱节点采用高一强度的砼处理费用包含在该综合单价内 6.砼浇筑时应按设计要求留设安装管线槽，产生的费用综合进入本项综合单价报价之中 7.混凝土达到设计要求，满足现行施工验收规范 | m3 | 2.44 | 64.82 | 158.16 | 138.08 | 0.98
21 | 010502002119 | 现浇混凝土构造柱 C25 | 1.混凝土种类：商品混凝土 2.混凝土强度等级：C25 3.砼拌合料、配合比等：石料种类及粒径投标人综合考虑且需满足规范要求，综合单价含砼的所有外加剂费用，掺添外加剂需满足设计及规范要求，结算时无论使用何种外加剂综合单价均不作调整 4.混凝土浇筑含泵送费用及相关电费，结算时无论使用地泵还是汽车泵综合单价均不作调整 5.混凝土达到设计要求，满足现行施工验收规范 | m3 | 0.93 | 70.39 | 65.46 | 57.65 | 0.37
22 | 010515001531 | 现浇构件钢筋 HPB300 直径≤φ10 | 1.钢筋种类、规格：HPB300 直径≤φ10 2.钢筋的除锈、连接方式（螺纹套筒除外）、搭接综合考虑，费用包括在投标报价综合单价内，不再单独计量计价 3.钢筋连接方式无论采用绑扎、焊接、机械连接、植筋等由投标人按设计要求及相关规范要求实施，其费用考虑在综合单价中，且达到设计及施工现行规范，结算时不再单独计量计价 4.措施钢筋、弧形构件钢筋制作安装由投标人自行综合考虑在投标报价中，结算时不作调整 5.其他：满足设计及规范要求 | t | 0.118 | 1107.62 | 130.70 | 116.12 | 2.98
23 | 010515001532 | 现浇构件钢筋 HRB400 直径≤φ10 | 1.钢筋种类、规格：HRB400 直径≤φ10 2.钢筋的除锈、连接方式（螺纹套筒除外）、搭接综合考虑，费用包括在投标报价综合单价内，不再单独计量计价 3.钢筋连接方式无论采用绑扎、焊接、机械连接、植筋等由投标人按设计要求及相关规范要求实施，其费用考虑在综合单价中，且达到设计及施工现行规范，结算时不再单独计量计价 4.措施钢筋、弧形构件钢筋制作安装由投标人自行综合考虑在投标报价中，结算时不作调整 5.其他：满足设计及规范要求 | t | 0.975 | 1210.30 | 1180.04 | 1051.60 | 25.89
24 | 010515001533 | 现浇构件钢筋 HRB400 直径φ12～14 | 1.钢筋种类、规格：HRB400 直径φ12～14 2.钢筋的除锈、连接方式（螺纹套筒除外）、搭接综合考虑，费用包括在投标报价综合单价内，不再单独计量计价 3.钢筋连接方式无论采用绑扎、焊接、机械连接、植筋等由投标人按设计要求及相关规范要求实施，其费用考虑在综合单价中，且达到设计及施工现行规范，结算时不再单独计量计价 4.措施钢筋、弧形构件钢筋制作安装由投标人自行综合考虑在投标报价中，结算时不作调整 5.其他：满足设计及规范要求 | t | 0.544 | 1255.50 | 682.99 | 557.21 | 61.30
25 | 010515001534 | 现浇构件钢筋 HRB400 直径φ16～25 | 1.钢筋种类、规格：HRB400 直径φ16～25 2.钢筋的除锈、连接方式（螺纹套筒除外）、搭接综合考虑，费用包括在投标报价综合单价内，不再单独计量计价 3.钢筋连接方式无论采用绑扎、焊接、机械连接、植筋等由投标人按设计要求及相关规范要求实施，其费用考虑在综合单价中，且达到设计及施工现行规范，结算时不再单独计量计价 4.措施钢筋、弧形构件钢筋制作安装由投标人自行综合考虑在投标报价中，结算时不作调整 5.其他：满足设计及规范要求 | t | 2.658 | 1320.12 | 3508.88 | 2752.23 | 441.20
26 | 010507001060 | 散水 (注意改定额量） | 1.散水，详细做法详见设计施工图 2.变形缝填塞材料种类：满足设计要求 3.其他：参照西南18J812-4-10满足设计施工图纸及现行验收规范要求 | m2 | 41.69 | 7.59 | 316.43 | 275.15 | 2.50
|  | 分部小计 |  |  |  |  | 7349.93 | 6072.55 | 547.32
单价措施项目清单
混凝土模板及支架（撑 ）
27 | 011702001131 | 基础垫层模板安拆 | 1.构件类型：基础垫层模板 2.模板材料：投标人自行考虑 3.支架材料：投标人自行考虑 4.本项目投标人应根据设计图、投标施工组织设计、现场实际情况综合报价，不论采用何种支模方式均执行该综合单价 5.综合单价内应包含模板支架及模板的安拆、维修、维护、运输等相关费用 6.其他要求：满足设计与施工验收规范 | m2 | 17.58 | 24.87 | 437.21 | 280.93 | 3.87
28 | 011702001132 | 承台基础模板安拆 | 1.构件类型：承台基础模板 2.模板材料：投标人自行考虑 3.支架材料：投标人自行考虑 4.本项目投标人应根据设计图、投标施工组织设计、现场实际情况综合报价，不论采用何种支模方式均执行该综合单价 5.综合单价内应包含模板支架及模板的安拆、维修、维护、运输等相关费用 6.其他要求：满足设计与施工验收规范 | m2 | 4.92 | 43.07 | 211.90 | 131.76 | 1.82
29 | 011702005068 | 基础梁模板安拆 | 1.构件类型：基础圈梁模板 2.模板材料：投标人自行考虑 3.支架材料：投标人自行考虑 4.本项目投标人应根据设计图、投标施工组织设计、现场实际情况综合报价，不论采用何种支模方式均执行该综合单价 5.综合单价内应包含模板支架及模板的安拆、维修、维护、运输等相关费用 6.其他要求：满足设计与施工验收规范 | m2 | 106.56 | 38.68 | 4121.74 | 2860.07 | 56.48
30 | 011702005069 | 基础圈梁模板安拆 | 1.构件类型：基础圈梁模板 2.模板材料：投标人自行考虑 3.支架材料：投标人自行考虑 4.本项目投标人应根据设计图、投标施工组织设计、现场实际情况综合报价，不论采用何种支模方式均执行该综合单价 5.综合单价内应包含模板支架及模板的安拆、维修、维护、运输等相关费用 6.其他要求：满足设计与施工验收规范 | m2 | 21.29 | 38.68 | 823.50 | 571.42 | 11.28
31 | 011702003119 | 构造柱模板安拆 | 1.构件类型：构造柱模板 2.模板材料：投标人自行考虑 3.支架材料：投标人自行考虑 4.本项目投标人应根据设计图、投标施工组织设计、现场实际情况综合报价，不论采用何种支模方式均执行该综合单价 5.综合单价内应包含模板支架及模板的安拆、维修、维护、运输等相关费用 6.其他要求：满足设计与施工验收规范 | m2 | 6.8 | 37.52 | 255.14 | 166.06 | 3.60
|  | 分部小计 |  |  |  |  | 5849.49 | 4010.24 | 77.05
|  | 分部小计 |  |  |  |  | 5849.49 | 4010.24 | 77.05
合 计 | [6 empty] | 50505.86 | 25901.42 | 20733.81

## F.4 总价措施项目清单与计价表(表-11)【3#楼~1074
总价措施项目清单与计价表
工程名称：遂宁市安居区聚贤镇城乡建设用地增减挂钩项目\狮子口6号安置点\3#楼 3人户拼【±0.00以下基础工程（桩基）】 |  |  |  | 标段：/
序号 | 项目编码 | 项目名称 | 计算基础 | 费率 （%） | 金额 （元） | 调整费率 (%) | 调整后金额 (元) | 备注
定额(人工费+机械费)
1 | 011707001178 | 安全文明施工费 |  |  | 625.19
1.1 | ① | 环境保护费 | 不含总价措施税前工程造价 | 0
1.2 | ② | 文明施工费 | 不含总价措施税前工程造价 | 0
1.3 | ③ | 安全施工费 | 不含总价措施税前工程造价 | 1.4 | 625.19
1.4 | ④ | 临时设施费 | 不含总价措施税前工程造价 | 0
2 | 011707002178 | 夜间施工增加费
3 | 011707003178 | 非夜间施工照明
4 | 011707004178 | 二次搬运费
5 | 011707005178 | 冬雨季施工增加费
6 | 011707006178 | 地上、地下设施、建筑物的临时保护设施
7 | 011707007178 | 已完工程及设备保护费
8 | 011707008178 | 工程定位复测费
合计 |  |  |  |  | 625.19

## G.1 其他项目清单与计价汇总表(表-12)【3#楼~1075
其他项目清单与计价汇总表
工程名称：遂宁市安居区聚贤镇城乡建设用地增减挂钩项目\狮子口6号安置点\3#楼 3人户拼【±0.00以下基础工程（桩基）】 |  | 标段：/
序号 | 项 目 名 称 | 金额(元) | 结算金额（元） | 备注
1 | 暂列金额
2 | 暂估价
2.1 | 材料(工程设备)暂估价/结算价 | -
2.2 | 专业工程暂估价/结算价
3 | 计日工
4 | 总承包服务费
合 计 |  |  | - | -

## G.2 暂列金额明细表(表-12-1)【3#楼 3人~1076
暂列金额明细表
工程名称：遂宁市安居区聚贤镇城乡建设用地增减挂钩项目\狮子口6号安置点\3#楼 3人户拼【±0.00以下基础工程（桩基）】 |  | 标段：/
序号 | 项目名称 | 计量单位 | 暂定金额(元) | 备注
1 | 暂列金额 | 项
合 计 |  |  |  | -

## G.4 专业工程暂估价表(表-12-3)【3#楼 3~1077
专业工程暂估价表
工程名称：遂宁市安居区聚贤镇城乡建设用地增减挂钩项目\狮子口6号安置点\3#楼 3人户拼【±0.00以下基础工程（桩基）】 |  |  | 标段：/
序号 | 工程名称 | 工程内容 | 暂估金额(元) | 结算金额(元) | 差额±（元） | 备注
合 计 |  |  |  | - | - | -

## K.1 发包人提供材料和工程设备一览表(表-19)【~1078
发包人提供材料和工程设备一览表
工程名称：遂宁市安居区聚贤镇城乡建设用地增减挂钩项目\狮子口6号安置点\3#楼 3人户拼【±0.00以下基础工程（桩基）】 |  |  |  | 标段：/
序号 | 材料(工程设备)名称、规格、型号 | 单位 | 数量 | 单价(元) | 交货方式 | 送达地点 | 备注

## E.3 单位工程招标控制价投标报价汇总表(表-04-~1079
单位工程招标控制价/投标报价汇总表
（适用于一般计税方法）
工程名称：遂宁市安居区聚贤镇城乡建设用地增减挂钩项目\狮子口6号安置点\3#楼 3人户拼【±0.00以上建筑与主体工程】 |  | 标段：/
序号 | 汇总内容 | 金 额（元） | 其中:暂估价(元)
1 | 分部分项及单价措施项目 | 55243.62
1.1 | 砌筑工程 | 16111.21
1.2 | 混凝土及钢筋混凝土工程 | 10542.11
1.3 | 金属结构工程 | 221.51
1.4 | 单价措施项目 | 28368.79
2 | 总价措施项目 | 376.25 | -
2.1 | 其中：安全文明施工费 | 376.25 | -
3 | 其他项目 |  | -
3.1 | 其中：暂列金额 |  | -
3.2 | 其中：专业工程暂估价 |  | -
3.3 | 其中：计日工 |  | -
3.4 | 其中：总承包服务费 |  | -
4 | 规费 | 1797.98 | -
5 | 创优质工程奖补偿奖励费 |  | -
6 | 税前不含税工程造价 | 57417.85 | -
6.1 | 其中：除税甲供材料（设备）费 |  | -
7 | 销项增值税额 | 1722.54 | -
8 | 附加税 |  | -
招标控制价/投标报价总价合计=税前不含税工程造价+销项增值税额+附加税 |  | 59140.39

## F.1 分部分项工程和单价措施项目清单与计价表(表-~1080
分部分项工程和单价措施项目清单与计价表
工程名称：遂宁市安居区聚贤镇城乡建设用地增减挂钩项目\狮子口6号安置点\3#楼 3人户拼【±0.00以上建筑与主体工程】 |  |  |  |  | 标段：/
序号 | 项目编码 | 项目名称 | 项目特征描述 | 计量 单位 | 工程量 | 金额（元）
[6 empty] | 综合单价 | 合价 | 其中
[8 empty] | 定额人工费 | 定额机械费 | 暂估价
0104 砌筑工程
1 | 010401003060 | ±0.00以上MU10实心砖墙 M5 | 1.砖品种、规格、强度等级:MU10页岩标砖 2.墙体厚度:详施工图 3.砂浆强度等级：M5混合砂浆 4.墙身防潮详设计 | m3 | 93.42 | 172.46 | 16111.21 | 14981.77 | 29.89
|  | 分部小计 |  |  |  |  | 16111.21 | 14981.77 | 29.89
0105 混凝土及钢筋混凝土工程
2 | 010502002120 | 现浇混凝土构造柱 C25 | 1.混凝土种类：商品混凝土 2.混凝土强度等级：C25 3.砼拌合料、配合比等：石料种类及粒径投标人综合考虑且需满足规范要求，综合单价含砼的所有外加剂费用，掺添外加剂需满足设计及规范要求，结算时无论使用何种外加剂综合单价均不作调整 4.混凝土浇筑含泵送费用及相关电费，结算时无论使用地泵还是汽车泵综合单价均不作调整 5.混凝土达到设计要求，满足现行施工验收规范 | m3 | 10.59 | 70.39 | 745.43 | 656.47 | 4.24
3 | 010505001178 | 现浇混凝土矩形梁 C30 | 1.混凝土种类：商品混凝土 2.混凝土强度等级：C30 3.砼拌合料、配合比等：石料种类及粒径投标人综合考虑且需满足规范要求，综合单价含砼的所有外加剂费用，掺添外加剂需满足设计及规范要求，结算时无论使用何种外加剂综合单价均不作调整 4.混凝土浇筑含泵送费用及相关电费，结算时无论使用地泵还是汽车泵综合单价均不作调整 5.不同砼强度等级的梁柱节点采用高一强度的砼处理费用包含在该综合单价内 6.砼浇筑时应按设计要求留设安装管线槽，产生的费用综合进入本项综合单价报价之中 7.混凝土达到设计要求，满足现行施工验收规范 | m3 | 1.97 | 40.16 | 79.12 | 66.29 | 0.79
4 | 010503004116 | 现浇混凝土圈梁 C25 | 1.混凝土种类：商品混凝土 2.混凝土强度等级：C25 3.砼拌合料、配合比等：石料种类及粒径投标人综合考虑且需满足规范要求，综合单价含砼的所有外加剂费用，掺添外加剂需满足设计及规范要求，结算时无论使用何种外加剂综合单价均不作调整 4.混凝土浇筑含泵送费用及相关电费，结算时无论使用地泵还是汽车泵综合单价均不作调整 5.不同砼强度等级的梁柱节点采用高一强度的砼处理费用包含在该综合单价内 6.砼浇筑时应按设计要求留设安装管线槽，产生的费用综合进入本项综合单价报价之中 7.混凝土达到设计要求，满足现行施工验收规范 | m3 | 6.19 | 64.82 | 401.24 | 350.29 | 2.48
5 | 010505001179 | 现浇混凝土有梁板 C30 | 1.混凝土种类：商品混凝土 2.混凝土强度等级：C30 3.砼拌合料、配合比等：石料种类及粒径投标人综合考虑且需满足规范要求，综合单价含砼的所有外加剂费用，掺添外加剂需满足设计及规范要求，结算时无论使用何种外加剂综合单价均不作调整 4.混凝土浇筑含泵送费用及相关电费，结算时无论使用地泵还是汽车泵综合单价均不作调整 5.不同砼强度等级的梁柱节点采用高一强度的砼处理费用包含在该综合单价内 6.砼浇筑时应按设计要求留设安装管线槽，产生的费用综合进入本项综合单价报价之中 7.混凝土达到设计要求，满足现行施工验收规范 | m3 | 18.73 | 40.16 | 752.20 | 630.26 | 7.49
6 | 010505001180 | 现浇混凝土屋面板 C30 | 1.混凝土种类：商品混凝土 2.混凝土强度等级：C30 3.砼拌合料、配合比等：石料种类及粒径投标人综合考虑且需满足规范要求，综合单价含砼的所有外加剂费用，掺添外加剂需满足设计及规范要求，结算时无论使用何种外加剂综合单价均不作调整 4.混凝土浇筑含泵送费用及相关电费，结算时无论使用地泵还是汽车泵综合单价均不作调整 5.不同砼强度等级的梁柱节点采用高一强度的砼处理费用包含在该综合单价内 6.砼浇筑时应按设计要求留设安装管线槽，产生的费用综合进入本项综合单价报价之中 7.混凝土达到设计要求，满足现行施工验收规范 | m3 | 15.94 | 50.46 | 804.33 | 676.97 | 6.38
7 | 010505008057 | 现浇混凝土雨篷 C25 | 1.混凝土种类：商品混凝土 2.混凝土强度等级：C25 3.砼拌合料、配合比等：石料种类及粒径投标人综合考虑且需满足规范要求，综合单价含砼的所有外加剂费用，掺添外加剂需满足设计及规范要求，结算时无论使用何种外加剂综合单价均不作调整 4.混凝土浇筑含泵送费用及相关电费，结算时无论使用地泵还是汽车泵综合单价均不作调整 5.结构类型：雨棚、挑檐、阳台板综合考虑 6.混凝土达到设计要求，满足现行施工验收规范 | m3 | 0.73 | 75.76 | 55.30 | 47.31 | 0.47
8 | 010506001060 | 现浇混凝土直形楼梯 C30 | 1.混凝土种类：商品混凝土 2.混凝土强度等级：C30 3.砼拌合料、配合比等：石料种类及粒径投标人综合考虑且需满足规范要求，综合单价含砼的所有外加剂费用，掺添外加剂需满足设计及规范要求，结算时无论使用何种外加剂综合单价均不作调整 4.混凝土浇筑含泵送费用及相关电费，结算时无论使用地泵还是汽车泵综合单价均不作调整 5.不同砼强度等级的梁柱节点采用高一强度的砼处理费用包含在该综合单价内 6.砼浇筑时应按设计要求留设安装管线槽，产生的费用综合进入本项综合单价报价之中 7.混凝土达到设计要求，满足现行施工验收规范 | m3 | 10.56 | 34.25 | 361.68 | 313.32 | 1.27
9 | 010507007154 | 现浇混凝土翻边 C25 | 1.混凝土种类：商品混凝土 2.混凝土强度等级：C25 3.砼拌合料、配合比等：石料种类及粒径投标人综合考虑且需满足规范要求，综合单价含砼的所有外加剂费用，掺添外加剂需满足设计及规范要求，结算时无论使用何种外加剂综合单价均不作调整 4.混凝土浇筑含泵送费用及相关电费，结算时无论使用地泵还是汽车泵综合单价均不作调整 5.混凝土达到设计要求，满足现行施工验收规范 | m3 | 1.95 | 56.51 | 110.19 | 93.78 | 1.25
10 | 010507007155 | 现浇混凝土其他构件 C25 | 1.混凝土种类：商品混凝土 2.混凝土强度等级：C25 3.砼拌合料、配合比等：石料种类及粒径投标人综合考虑且需满足规范要求，综合单价含砼的所有外加剂费用，掺添外加剂需满足设计及规范要求，结算时无论使用何种外加剂综合单价均不作调整 4.混凝土浇筑含泵送费用及相关电费，结算时无论使用地泵还是汽车泵综合单价均不作调整 5.混凝土达到设计要求，满足现行施工验收规范 | m3 | 0.66 | 136.07 | 89.81 | 79.36
11 | 010507007156 | 烟道C20细石砼 | 1.构件的类型 2.构件规格 3.部位 4.混凝土种类 5.混凝土强度等级 | m3 | 0.1 | 136.07 | 13.61 | 12.02
12 | 010510003060 | 预制混凝土过梁 C25 | 1.混凝土种类：预制混凝土 2.混凝土强度等级：C25 3.砼拌合料、配合比等：石料种类及粒径投标人综合考虑且需满足规范要求，模板制作安装运输需满足设计及规范要求，结算时综合单价均不作调整 4.混凝土预制送费用及相关电费，现场预制及运输加工综合单价均不作调整 5.混凝土达到设计要求，满足现行施工验收规范 | m3 | 2.39 | 98.11 | 234.48 | 117.09 | 76.03
13 | 010515001535 | 砌体加固筋 HPB300 直径≤φ10 | 1.钢筋种类、规格：HPB300 直径≤φ10 2.钢筋的除锈、连接方式（螺纹套筒除外）、搭接综合考虑，费用包括在投标报价综合单价内，不再单独计量计价 3.钢筋连接方式无论采用绑扎、焊接、机械连接、植筋等由投标人按设计要求及相关规范要求实施，其费用考虑在综合单价中，且达到设计及施工现行规范，结算时不再单独计量计价 4.措施钢筋、弧形构件钢筋制作安装由投标人自行综合考虑在投标报价中，结算时不作调整 5.其他：满足设计及规范要求 | t | 0.268 | 1107.62 | 296.84 | 263.72 | 6.78
14 | 010515001536 | 现浇构件钢筋 HPB300 直径≤φ10 | 1.钢筋种类、规格：HPB300 直径≤φ10 2.钢筋的除锈、连接方式（螺纹套筒除外）、搭接综合考虑，费用包括在投标报价综合单价内，不再单独计量计价 3.钢筋连接方式无论采用绑扎、焊接、机械连接、植筋等由投标人按设计要求及相关规范要求实施，其费用考虑在综合单价中，且达到设计及施工现行规范，结算时不再单独计量计价 4.措施钢筋、弧形构件钢筋制作安装由投标人自行综合考虑在投标报价中，结算时不作调整 5.其他：满足设计及规范要求 | t | 0.126 | 1107.62 | 139.56 | 123.99 | 3.19
15 | 010515001537 | 现浇构件钢筋 HRB400 直径≤φ10 | 1.钢筋种类、规格：HRB400 直径≤φ10 2.钢筋的除锈、连接方式（螺纹套筒除外）、搭接综合考虑，费用包括在投标报价综合单价内，不再单独计量计价 3.钢筋连接方式无论采用绑扎、焊接、机械连接、植筋等由投标人按设计要求及相关规范要求实施，其费用考虑在综合单价中，且达到设计及施工现行规范，结算时不再单独计量计价 4.措施钢筋、弧形构件钢筋制作安装由投标人自行综合考虑在投标报价中，结算时不作调整 5.其他：满足设计及规范要求 | t | 2.816 | 1210.30 | 3408.20 | 3037.22 | 74.76
16 | 010515001538 | 现浇构件钢筋 HRB400 直径φ12～14 | 1.钢筋种类、规格：HRB400 直径φ12～14 2.钢筋的除锈、连接方式（螺纹套筒除外）、搭接综合考虑，费用包括在投标报价综合单价内，不再单独计量计价 3.钢筋连接方式无论采用绑扎、焊接、机械连接、植筋等由投标人按设计要求及相关规范要求实施，其费用考虑在综合单价中，且达到设计及施工现行规范，结算时不再单独计量计价 4.措施钢筋、弧形构件钢筋制作安装由投标人自行综合考虑在投标报价中，结算时不作调整 5.其他：满足设计及规范要求 | t | 2.037 | 1255.50 | 2557.45 | 2086.48 | 229.53
17 | 010515001539 | 现浇构件钢筋 HRB400 直径φ16～25 | 1.钢筋种类、规格：HRB400 直径φ16～25 2.钢筋的除锈、连接方式（螺纹套筒除外）、搭接综合考虑，费用包括在投标报价综合单价内，不再单独计量计价 3.钢筋连接方式无论采用绑扎、焊接、机械连接、植筋等由投标人按设计要求及相关规范要求实施，其费用考虑在综合单价中，且达到设计及施工现行规范，结算时不再单独计量计价 4.措施钢筋、弧形构件钢筋制作安装由投标人自行综合考虑在投标报价中，结算时不作调整 5.其他：满足设计及规范要求 | t | 0.144 | 1320.12 | 190.10 | 149.10 | 23.90
18 | 010516002060 | 预埋铁件 | 1.钢材种类：综合 2.规格：综合 | t | 0.14 | 2161.20 | 302.57 | 231.80 | 41.28
|  | 分部小计 |  |  |  |  | 10542.11 | 8935.47 | 479.84
0106 金属结构工程
19 | 010607005060 | 砌块墙钢丝网加固 | 1.材料品种、规格:φ0.8的9×25孔镀锌焊接钢丝网 2.部位：不同材料交接处等 3.其他：满足设计及规范要求 | m2 | 30.68 | 7.22 | 221.51 | 196.66
|  | 分部小计 |  |  |  |  | 221.51 | 196.66
单价措施项目清单
脚手架工程
20 | 011701001060 | 综合脚手架 | 1.建筑结构形式：综合 2.檐口高度：单层建筑(檐口高度) ≤9m 3.搭设方式：综合 4.搭设高度：综合 5.满足设计及现行施工规范要求，综合单价中包含完成此项目的全部工作内容的费用 | m2 | 242.53 | 13.01 | 3155.32 | 2490.78 | 126.12
|  | 分部小计 |  |  |  |  | 3155.32 | 2490.78 | 126.12
混凝土模板及支架（撑 ）
21 | 011702006060 | 矩形梁模板安拆 | 1.构件类型：矩形梁模板 2.模板材料：投标人自行考虑 3.支架材料：投标人自行考虑 4.本项目投标人应根据设计图、投标施工组织设计、现场实际情况综合报价，不论采用何种支模方式均执行该综合单价 5.综合单价内应包含模板支架及模板的安拆、维修、维护、运输等相关费用 6.其他要求：满足设计与施工验收规范 | m2 | 23.25 | 39.24 | 912.33 | 629.15 | 23.48
22 | 011702014060 | 有梁板模板安拆 | 1.构件类型：有梁板模板 2.模板材料：投标人自行考虑 3.支架材料：投标人自行考虑 4.本项目投标人应根据设计图、投标施工组织设计、现场实际情况综合报价，不论采用何种支模方式均执行该综合单价 5.综合单价内应包含模板支架及模板的安拆、维修、维护、运输等相关费用 6.其他要求：满足设计与施工验收规范 | m2 | 307.43 | 40.83 | 12552.37 | 8306.76 | 322.80
23 | 011702024060 | 楼梯模板安拆 | 1.构件类型：楼梯模板 2.模板材料：投标人自行考虑 3.支架材料：投标人自行考虑 4.本项目投标人应根据设计图、投标施工组织设计、现场实际情况综合报价，不论采用何种支模方式均执行该综合单价 5.综合单价内应包含模板支架及模板的安拆、维修、维护、运输等相关费用 6.其他要求：满足设计与施工验收规范 | m2 | 10.56 | 95.15 | 1004.78 | 783.97 | 7.60
24 | 011702008060 | 圈梁模板安拆 | 1.构件类型：圈梁模板 2.模板材料：投标人自行考虑 3.支架材料：投标人自行考虑 4.本项目投标人应根据设计图、投标施工组织设计、现场实际情况综合报价，不论采用何种支模方式均执行该综合单价 5.综合单价内应包含模板支架及模板的安拆、维修、维护、运输等相关费用 6.其他要求：满足设计与施工验收规范 | m2 | 31.4 | 39.71 | 1246.89 | 894.90 | 16.33
25 | 011702009060 | 过梁模板安拆 | 1.构件类型：过梁模板 2.模板材料：投标人自行考虑 3.支架材料：投标人自行考虑 4.本项目投标人应根据设计图、投标施工组织设计、现场实际情况综合报价，不论采用何种支模方式均执行该综合单价 5.综合单价内应包含模板支架及模板的安拆、维修、维护、运输等相关费用 6.其他要求：满足设计与施工验收规范 | m2 | 31.59 | 46.48 | 1468.30 | 1077.85 | 13.27
26 | 011702003120 | 构造柱模板安拆 | 1.构件类型：构造柱模板 2.模板材料：投标人自行考虑 3.支架材料：投标人自行考虑 4.本项目投标人应根据设计图、投标施工组织设计、现场实际情况综合报价，不论采用何种支模方式均执行该综合单价 5.综合单价内应包含模板支架及模板的安拆、维修、维护、运输等相关费用 6.其他要求：满足设计与施工验收规范 | m2 | 78.73 | 37.52 | 2953.95 | 1922.59 | 41.73
27 | 011702025119 | 反坎模板安拆 | 1.构件类型：反坎模板 2.模板材料：投标人自行考虑 3.支架材料：投标人自行考虑 4.本项目投标人应根据设计图、投标施工组织设计、现场实际情况综合报价，不论采用何种支模方式均执行该综合单价 5.综合单价内应包含模板支架及模板的安拆、维修、维护、运输等相关费用 6.其他要求：满足设计与施工验收规范 | m2 | 18.27 | 54.27 | 991.51 | 714.72 | 10.78
28 | 011702023057 | 雨篷模板安拆 | 1.构件类型：雨棚模板 2.模板材料：投标人自行考虑 3.支架材料：投标人自行考虑 4.本项目投标人应根据设计图、投标施工组织设计、现场实际情况综合报价，不论采用何种支模方式均执行该综合单价 5.综合单价内应包含模板支架及模板的安拆、维修、维护、运输等相关费用 6.其他要求：满足设计与施工验收规范 | m2 | 7.85 | 60.40 | 474.14 | 341.87 | 3.77
29 | 011702025120 | 其它现浇构件模板安拆 | 1.构件类型：其他现浇构建模板 2.模板材料：投标人自行考虑 3.支架材料：投标人自行考虑 4.本项目投标人应根据设计图、投标施工组织设计、现场实际情况综合报价，不论采用何种支模方式均执行该综合单价 5.综合单价内应包含模板支架及模板的安拆、维修、维护、运输等相关费用 6.其他要求：满足设计与施工验收规范 | m2 | 8.14 | 54.27 | 441.76 | 318.44 | 4.80
|  | 分部小计 |  |  |  |  | 22046.03 | 14990.25 | 444.56
垂直运输
30 | 011703001060 | 垂直运输 | 1.建筑物建筑类型及结构形式：详施工设计； 2.建筑面积：详施工设计； 3.建筑物檐口高度、层数：详施工设计； 4.其它满足设计、施工及验收规范要求； | m2 | 242.53 | 13.06 | 3167.44 | 1460.03 | 1966.92
|  | 分部小计 |  |  |  |  | 3167.44 | 1460.03 | 1966.92
|  | 分部小计 |  |  |  |  | 28368.79 | 18941.06 | 2537.60
合 计 | [6 empty] | 55243.62 | 43054.96 | 3047.33

## F.4 总价措施项目清单与计价表(表-11)【3#楼~1081
总价措施项目清单与计价表
工程名称：遂宁市安居区聚贤镇城乡建设用地增减挂钩项目\狮子口6号安置点\3#楼 3人户拼【±0.00以上建筑与主体工程】 |  |  |  | 标段：/
序号 | 项目编码 | 项目名称 | 计算基础 | 费率 （%） | 金额 （元） | 调整费率 (%) | 调整后金额 (元) | 备注
定额(人工费+机械费)
1 | 011707001179 | 安全文明施工费 |  |  | 376.25
1.1 | ① | 环境保护费 | 不含总价措施税前工程造价 | 0
1.2 | ② | 文明施工费 | 不含总价措施税前工程造价 | 0
1.3 | ③ | 安全施工费 | 不含总价措施税前工程造价 | 1.4 | 376.25
1.4 | ④ | 临时设施费 | 不含总价措施税前工程造价 | 0
2 | 011707002179 | 夜间施工增加费
3 | 011707003179 | 非夜间施工照明
4 | 011707004179 | 二次搬运费
5 | 011707005179 | 冬雨季施工增加费
6 | 011707006179 | 地上、地下设施、建筑物的临时保护设施
7 | 011707007179 | 已完工程及设备保护费
8 | 011707008179 | 工程定位复测费
合计 |  |  |  |  | 376.25

## G.1 其他项目清单与计价汇总表(表-12)【3#楼~1082
其他项目清单与计价汇总表
工程名称：遂宁市安居区聚贤镇城乡建设用地增减挂钩项目\狮子口6号安置点\3#楼 3人户拼【±0.00以上建筑与主体工程】 |  | 标段：/
序号 | 项 目 名 称 | 金额(元) | 结算金额（元） | 备注
1 | 暂列金额
2 | 暂估价
2.1 | 材料(工程设备)暂估价/结算价 | -
2.2 | 专业工程暂估价/结算价
3 | 计日工
4 | 总承包服务费
合 计 |  |  | - | -

## G.2 暂列金额明细表(表-12-1)【3#楼 3人~1083
暂列金额明细表
工程名称：遂宁市安居区聚贤镇城乡建设用地增减挂钩项目\狮子口6号安置点\3#楼 3人户拼【±0.00以上建筑与主体工程】 |  | 标段：/
序号 | 项目名称 | 计量单位 | 暂定金额(元) | 备注
1 | 暂列金额 | 项
合 计 |  |  |  | -

## G.4 专业工程暂估价表(表-12-3)【3#楼 3~1084
专业工程暂估价表
工程名称：遂宁市安居区聚贤镇城乡建设用地增减挂钩项目\狮子口6号安置点\3#楼 3人户拼【±0.00以上建筑与主体工程】 |  |  | 标段：/
序号 | 工程名称 | 工程内容 | 暂估金额(元) | 结算金额(元) | 差额±（元） | 备注
合 计 |  |  |  | - | - | -

## K.1 发包人提供材料和工程设备一览表(表-19)【~1085
发包人提供材料和工程设备一览表
工程名称：遂宁市安居区聚贤镇城乡建设用地增减挂钩项目\狮子口6号安置点\3#楼 3人户拼【±0.00以上建筑与主体工程】 |  |  |  | 标段：/
序号 | 材料(工程设备)名称、规格、型号 | 单位 | 数量 | 单价(元) | 交货方式 | 送达地点 | 备注

## E.3 单位工程招标控制价投标报价汇总表(表-04-~1086
单位工程招标控制价/投标报价汇总表
（适用于一般计税方法）
工程名称：遂宁市安居区聚贤镇城乡建设用地增减挂钩项目\狮子口6号安置点\3#楼 3人户拼【3# 3人户拼安装工程】 |  | 标段：/
序号 | 汇总内容 | 金 额（元） | 其中:暂估价(元)
1 | 分部分项及单价措施项目 | 2793.33
1.1 | 弱电、防雷接地 | 2793.33
1.2 | 单价措施项目
2 | 总价措施项目 | 39.11 | -
2.1 | 其中：安全文明施工费 | 39.11 | -
3 | 其他项目 |  | -
3.1 | 其中：暂列金额 |  | -
3.2 | 其中：专业工程暂估价 |  | -
3.3 | 其中：计日工 |  | -
3.4 | 其中：总承包服务费 |  | -
4 | 规费 | 93.28 | -
5 | 创优质工程奖补偿奖励费 |  | -
6 | 税前不含税工程造价 | 2925.72 | -
6.1 | 其中：除税甲供材料（设备）费 |  | -
7 | 销项增值税额 | 87.77 | -
8 | 附加税 |  | -
招标控制价/投标报价总价合计=税前不含税工程造价+销项增值税额+附加税 |  | 3013.49

## F.1 分部分项工程和单价措施项目清单与计价表(表-~1087
分部分项工程和单价措施项目清单与计价表
工程名称：遂宁市安居区聚贤镇城乡建设用地增减挂钩项目\狮子口6号安置点\3#楼 3人户拼【3# 3人户拼安装工程】 |  |  |  |  | 标段：/
序号 | 项目编码 | 项目名称 | 项目特征描述 | 计量 单位 | 工程量 | 金额（元）
[6 empty] | 综合单价 | 合价 | 其中
[8 empty] | 定额人工费 | 定额机械费 | 暂估价
弱电、防雷接地
1 | 030409008009 | 局部等电位接地端子箱 | 1.名称：局部等电位接地端子箱 2.材质：综合考虑满足规范及施工技术要求 3.规格：综合考虑满足规范及施工技术要求 4.做法：详15D502(P31) 5.其他要求：满足设计、相关图集、标准及相关技术要求 | 台 | 4 | 9.94 | 39.76 | 33.48
2 | 030409008010 | 总等电位接地端子箱 | 1.名称：总等电位接地端子箱 2.材质：综合考虑满足规范及施工技术要求 3.规格：综合考虑满足规范及施工技术要求 4.做法：详15D502(P28.P29) 5.其他要求：满足设计、相关图集、标准及相关技术要求 | 台 | 2 | 9.94 | 19.88 | 16.74
3 | 030502003005 | 多媒体配线箱AHD | 1.名称：多媒体配线箱AHD 2.型号、规格：详设计 3.安装方式：综合考虑 4.其他要求：满足设计、相关图集、标准及相关技术要求 | 个 | 2 | 68.94 | 137.88 | 86.40
4 | 030502012005 | 单孔五类信息模块插座 | 1.名称：单孔五类信息模块插座 2.型号、规格：详设计 3.安装方式：综合考虑 4.其他要求：满足设计、相关图集、标准及相关技术要求 | 个 | 10 | 3.73 | 37.30 | 36.00
5 | 030409003009 | 接地测试板安装 | 1.名称 2.材质 3.规格 4.安装部位 5.安装形式 6.断接卡子、箱材质、规格 | 块 | 2 | 39.95 | 79.90 | 61.92 | 11.22
6 | 030411001017 | 配管 PC25 | 1.名称：电气配管 2.材质、规格：PC25 3.配置形式：暗敷综合考虑 4.包含管道剔槽补槽、打洞补洞、预留孔洞、接地、过线盒、穿引线以及各类封堵 5.各类套管制作、安装 6.其他要求：满足设计、相关图集、标准及招标技术要 | m | 6 | 7.24 | 43.44 | 41.88
7 | 030411001018 | 配管 PC32 | 1.名称：电气配管 2.材质、规格：PC32 3.配置形式：暗敷综合考虑 4.包含管道剔槽补槽、打洞补洞、预留孔洞、接地、过线盒、穿引线以及各类封堵 5.各类套管制作、安装 6.其他要求：满足设计、相关图集、标准及招标技术要 | m | 5.44 | 8.46 | 46.02 | 44.39
8 | 030502005005 | 五类4对双绞线 | 1.名称：五类4对双绞线 2.安装形式:综合考虑 3.规格：HYUTP5-004S 4.工程内容:线缆配线\敷设;包括水晶头制安、标签、标识 5.其他要求：满足设计、相关图集、标准及相关技术要求 | m | 42.12 | 1.63 | 68.66 | 65.71 | 1.26
9 | 030409005005 | 避雷网 φ10热镀锌圆钢 | 1.名称：避雷网 φ10热镀锌圆钢 2.安装形式：按设计 3.其他要求：满足设计、相关图集、标准及相关技术要求 | m | 101.7 | 11.22 | 1141.07 | 973.27 | 79.33
10 | 030409003010 | 利用建筑结构钢筋引下 | 1.名称：利用建筑结构钢筋引下 2.安装形式：按设计 3.其他要求：满足设计、相关图集、标准及相关技术要求 | m | 12 | 9.85 | 118.20 | 67.68 | 45.72
11 | 030414011005 | 接地装置 | 1.名称：接地装置调试 2.类别：综合考虑 3.包含整个工程接地系统调试，满足规范及施工技术要求 4.其他要求：满足设计、相关图集、标准及相关技术要求 | 系统 | 1 | 925.15 | 925.15 | 684.18 | 223.55
12 | 030411006010 | 塑料接线盒 | 1.名称：塑料接线盒 2.型号、规格：详设计 3.安装方式：综合考虑 4.其他要求：满足设计、相关图集、标准及相关技术要求 | 个 | 10 | 4.49 | 44.90 | 34.50
13 | 030411001016 | 配管 PC20 | 1.名称：电气配管 2.材质、规格：PC20 3.配置形式：暗敷综合考虑 4.包含管道剔槽补槽、打洞补洞、预留孔洞、接地、过线盒、穿引线以及各类封堵 5.各类套管制作、安装 6.其他要求：满足设计、相关图集、标准及招标技术要 | m | 15 | 5.82 | 87.30 | 84.00
14 | 030411004013 | 电气配线 BV-2.5 | 1.名称：电气配线 2.配线形式：管内、内综合考虑 3.型号、规格： BV-2.5 4.材质：铜芯绝缘导线 5.配线部位：综合考虑 6.其他要求：满足设计、相关图集、标准及相关技术要求 | m | 3.79 | 1.02 | 3.87 | 3.49
|  | 分部小计 |  |  |  |  | 2793.33 | 2233.64 | 361.08
单价措施项目清单
15 | 031301017065 | 脚手架搭拆 |  | 项 | 0
16 | 031301018060 | 其他措施 |  | 项
分部小计
合 计 | [6 empty] | 2793.33 | 2233.64 | 361.08

## F.4 总价措施项目清单与计价表(表-11)【3#楼~1088
总价措施项目清单与计价表
工程名称：遂宁市安居区聚贤镇城乡建设用地增减挂钩项目\狮子口6号安置点\3#楼 3人户拼【3# 3人户拼安装工程】 |  |  |  | 标段：/
序号 | 项目编码 | 项目名称 | 计算基础 | 费率 （%） | 金额 （元） | 调整费率 (%) | 调整后金额 (元) | 备注
定额(人工费+机械费)
1 | 031302001070 | 安全文明施工费 |  |  | 39.11
1.1 | ① | 环境保护费 | 不含总价措施税前工程造价 | 0
1.2 | ② | 文明施工费 | 不含总价措施税前工程造价 | 0
1.3 | ③ | 安全施工费 | 不含总价措施税前工程造价 | 1.4 | 39.11
1.4 | ④ | 临时设施费 | 不含总价措施税前工程造价 | 0
2 | 031302002070 | 夜间施工增加费
3 | 031302003070 | 非夜间施工增加
4 | 031302004070 | 二次搬运费
5 | 031302005070 | 冬雨季施工增加费
6 | 031302006070 | 已完工程及设备保护费
7 | 031302008070 | 工程定位复测费
合计 |  |  |  |  | 39.11

## G.1 其他项目清单与计价汇总表(表-12)【3#楼~1089
其他项目清单与计价汇总表
工程名称：遂宁市安居区聚贤镇城乡建设用地增减挂钩项目\狮子口6号安置点\3#楼 3人户拼【3# 3人户拼安装工程】 |  | 标段：/
序号 | 项 目 名 称 | 金额(元) | 结算金额（元） | 备注
1 | 暂列金额
2 | 暂估价
2.1 | 材料(工程设备)暂估价/结算价 | -
2.2 | 专业工程暂估价/结算价
3 | 计日工
4 | 总承包服务费
合 计 |  |  | - | -

## G.2 暂列金额明细表(表-12-1)【3#楼 3人~1090
暂列金额明细表
工程名称：遂宁市安居区聚贤镇城乡建设用地增减挂钩项目\狮子口6号安置点\3#楼 3人户拼【3# 3人户拼安装工程】 |  | 标段：/
序号 | 项目名称 | 计量单位 | 暂定金额(元) | 备注
1 | 暂列金额 | 项
合 计 |  |  |  | -

## G.4 专业工程暂估价表(表-12-3)【3#楼 3~1091
专业工程暂估价表
工程名称：遂宁市安居区聚贤镇城乡建设用地增减挂钩项目\狮子口6号安置点\3#楼 3人户拼【3# 3人户拼安装工程】 |  |  | 标段：/
序号 | 工程名称 | 工程内容 | 暂估金额(元) | 结算金额(元) | 差额±（元） | 备注
合 计 |  |  |  | - | - | -

## K.1 发包人提供材料和工程设备一览表(表-19)【~1092
发包人提供材料和工程设备一览表
工程名称：遂宁市安居区聚贤镇城乡建设用地增减挂钩项目\狮子口6号安置点\3#楼 3人户拼【3# 3人户拼安装工程】 |  |  |  | 标段：/
序号 | 材料(工程设备)名称、规格、型号 | 单位 | 数量 | 单价(元) | 交货方式 | 送达地点 | 备注

## E.3 单位工程招标控制价投标报价汇总表(表-04-~1093
单位工程招标控制价/投标报价汇总表
（适用于一般计税方法）
工程名称：遂宁市安居区聚贤镇城乡建设用地增减挂钩项目\狮子口6号安置点\4#楼 5人户【±0.00以下基础工程（桩基）】 |  | 标段：/
序号 | 汇总内容 | 金 额（元） | 其中:暂估价(元)
1 | 分部分项及单价措施项目 | 28838.56
1.1 | 土石方工程 | 1060.52
1.2 | 桩基工程 | 18937.70
1.3 | 砌筑工程 | 1026.83
1.4 | 混凝土及钢筋混凝土工程 | 4349.53
1.5 | 单价措施项目 | 3463.98
2 | 总价措施项目 | 355.24 | -
2.1 | 其中：安全文明施工费 | 355.24 | -
3 | 其他项目 |  | -
3.1 | 其中：暂列金额 |  | -
3.2 | 其中：专业工程暂估价 |  | -
3.3 | 其中：计日工 |  | -
3.4 | 其中：总承包服务费 |  | -
4 | 规费 | 630.39 | -
5 | 创优质工程奖补偿奖励费 |  | -
6 | 税前不含税工程造价 | 29824.19 | -
6.1 | 其中：除税甲供材料（设备）费 |  | -
7 | 销项增值税额 | 894.73 | -
8 | 附加税 |  | -
招标控制价/投标报价总价合计=税前不含税工程造价+销项增值税额+附加税 |  | 30718.92

## F.1 分部分项工程和单价措施项目清单与计价表(表-~1094
分部分项工程和单价措施项目清单与计价表
工程名称：遂宁市安居区聚贤镇城乡建设用地增减挂钩项目\狮子口6号安置点\4#楼 5人户【±0.00以下基础工程（桩基）】 |  |  |  |  | 标段：/
序号 | 项目编码 | 项目名称 | 项目特征描述 | 计量 单位 | 工程量 | 金额（元）
[6 empty] | 综合单价 | 合价 | 其中
[8 empty] | 定额人工费 | 定额机械费 | 暂估价
0101 土石方工程
1 | 010101002014 | 挖一般土石方 | 1.土壤类别：各种类别的土方或石方等综合考虑 2.挖土深度：按设计综合 3.挖土方式：人机综合 4.场内运距及堆场：投标人场内运距及堆场、场内的二次转运等自行考虑，综合考虑报价 5.基坑周边地表位移监测、钎探、人工捡底等相关费用由投标人综合考虑包含在综合单价内 6.其他：投标人应对施工现场及周边条件进行仔细勘察，充分考虑各种因素，综合报价 | m3 | 65.58 | 11.50 | 754.17 | 295.11 | 491.85
2 | 010103001066 | 回填方 | 1.填方材料品种：合格土 2.部位：综合 3.密实度：满足设计、施工及验收规范要求 4.回填方式：人机综合 5.回填土来源：投标人根据现场情况自行综合考虑 6.场内、外运距及堆场：场内、外运距及堆场投标人自行考虑，综合考虑报价 | m3 | 41.24 | 5.54 | 228.47 | 68.46 | 182.28
3 | 010103002152 | 余方弃置 基础运距1km | 1.废弃料品种：各种类别的土方、石方及障碍物等综合考虑 2.场外运距及堆场：外弃运距，基础运距1km，堆场投标人自行考虑，综合考虑报价（包含弃置点的费用，施工过程中，不论何种原因，弃置点发生变更、土石方消纳费综合单价不做调整），并须满足城市建筑碴土清运管理规定及要求,综合单价包含渣土处置等各类费用 | m3 | 24.34 | 1.98 | 48.19 | 17.52 | 35.29
4 | 010103002153 | 余方弃置 增运运距1km | 1.废弃料品种 ：各种类别的土方、石方及障碍物等综合考虑 2.场外运距及堆场：外弃运距，增运运距4km，堆场投标人自行考虑，综合考虑报价（包含弃置点的费用，施工过程中，不论何种原因，弃置点发生变更、土石方消纳费综合单价不做调整），并须满足城市建筑碴土清运管理规定及要求,综合单价包含渣土处置等各类费用 | m3 | 24.34 | 1.22 | 29.69 | 8.28 | 24.58
|  | 分部小计 |  |  |  |  | 1060.52 | 389.37 | 734.00
0103 桩基工程
5 | 010301004014 | 截（凿）桩头 | 1.桩类型：砼灌注桩； 2.桩头截面、高度：详施工设计图，综合考虑； 3.混凝土强度等级：商品混凝土 C30； 4.有无钢筋：有筋； 5.运距及弃置费用综合考虑计入单价； 6.其它满足设计、施工及验收规范要求； | m3 | 3.52 | 185.62 | 653.38 | 549.33 | 84.94
6 | 010302001027 | 钢护筒埋设 | 1.护筒类型、长度：钢护筒暂按设计施工图计算，具体长度以现场实际发生为准； 2.护筒埋设方式及机械综合考虑 3.其他：满足设计及相关规范要求，满足现场施工要求； | t | 2.915 | 256.48 | 747.64 | 237.86 | 327.18
7 | 010302001028 | 灌注桩钢筋笼吊装 | 1.灌注桩钢筋笼吊装； 2.其它满足设计、施工及验收规范要求； | t | 1.982 | 233.90 | 463.59 | 225.71 | 234.97
8 | 010302002014 | 机械成孔灌注桩 (注意改定额量） | 1.地层情况：详见设计施工图 2.空桩长度、桩长：桩长暂按8m计算。结算按实际调整桩长，土石方综合考虑，综合单价不变。 3.复打长度：综合 4.桩径：φ0.80m 5.沉管方法：泥浆护壁钻孔灌注桩 6.桩尖类型：综合 7.混凝土种类、强度等级：C30（另计) 8.桩身钢筋：（另计） 9.其他满足设计及相关规范要求 | m | 56 | 220.34 | 12339.04 | 3424.40 | 8728.16
9 | 010302003014 | 灌注桩桩身混凝土 C30 (注意改定额量） | 1.混凝土种类：商品混凝土 2.混凝土强度等级：C30 3.砼拌合料、配合比等：石料种类及粒径投标人综合考虑且需满足规范要求，综合单价含砼的所有外加剂费用，掺添外加剂需满足设计及规范要求，结算时无论使用何种外加剂综合单价均不作调整 4.混凝土浇筑含泵送费用及相关电费，结算时无论使用地泵还是汽车泵综合单价均不作调整 5.混凝土达到设计要求，满足现行施工验收规范 | m3 | 31.65 | 48.77 | 1543.57 | 1034.96 | 438.67
10 | 010515001540 | 现浇构件钢筋 HRB400 直径≤φ10 | 1.钢筋种类、规格：HRB400 直径≤φ10 2.钢筋的除锈、连接方式（螺纹套筒除外）、搭接综合考虑，费用包括在投标报价综合单价内，不再单独计量计价 3.钢筋连接方式无论采用绑扎、焊接、机械连接、植筋等由投标人按设计要求及相关规范要求实施，其费用考虑在综合单价中，且达到设计及施工现行规范，结算时不再单独计量计价 4.措施钢筋、弧形构件钢筋制作安装由投标人自行综合考虑在投标报价中，结算时不作调整 5.其他：满足设计及规范要求 | t | 0.411 | 1210.30 | 497.43 | 443.29 | 10.91
11 | 010515001541 | 现浇构件钢筋 HRB400 直径φ16～25 | 1.钢筋种类、规格：HRB400 直径φ16～25 2.钢筋的除锈、连接方式（螺纹套筒除外）、搭接综合考虑，费用包括在投标报价综合单价内，不再单独计量计价 3.钢筋连接方式无论采用绑扎、焊接、机械连接、植筋等由投标人按设计要求及相关规范要求实施，其费用考虑在综合单价中，且达到设计及施工现行规范，结算时不再单独计量计价 4.措施钢筋、弧形构件钢筋制作安装由投标人自行综合考虑在投标报价中，结算时不作调整 5.其他：满足设计及规范要求 | t | 1.571 | 1320.12 | 2073.91 | 1626.69 | 260.77
12 | 010515010014 | 声测管 | 1.材质：详施工设计； 2.规格型号：详施工设计； 3.其它满足设计、施工及验收规范要求； | m | 174.3 | 1.58 | 275.39 | 158.61
13 | 010103002154 | 淤泥弃置 基础运距1km | 1.废弃料品种：各种类别的土方、石方及障碍物淤泥等综合考虑 2.场外运距及堆场：外弃运距， 基础运距1km，堆场投标人自行考虑，综合考虑报价（包含弃置点的费用，施工过程中，不论何种原因，弃置点发生变更综合单价不做调整），并须满足城市建筑碴土清运管理规定及要求,综合单价包含渣土处置等各类费用 | m3 | 28.13 | 2.84 | 79.89 | 30.38 | 61.04
14 | 010103002155 | 淤泥弃置 增运运距4km | 1.废弃料品种 ：各种类别的土方、石方及障碍物淤泥等综合考虑 2.场外运距及堆场：外弃运距，增运运距4km，堆场投标人自行考虑，综合考虑报价（包含弃置点的费用，施工过程中，不论何种原因，弃置点发生变更综合单价不做调整），并须满足城市建筑碴土清运管理规定及要求,综合单价包含渣土处置等各类费用 | m3 | 28.13 | 9.38 | 263.86 | 64.70 | 227.85
|  | 分部小计 |  |  |  |  | 18937.70 | 7795.93 | 10374.49
0104 砌筑工程
15 | 010401001061 | ±0.00以下砖基础 | 1.砖品种、规格、强度等级：MU15页岩实心砖，规格综合 2.墙体类型：综合 3.砂浆强度等级、配合比：M10水泥砂浆砌筑 4.配砖、弧形砌体部分由投标人综合考虑，进入本项综合单价之中，不再单独计量计价 5.其他：满足设计施工图纸及现行验收规范要求 | m3 | 7.23 | 122.80 | 887.84 | 826.46 | 2.39
16 | 010401012061 | 室外踏步及台阶 (注意改定额量） | 1.1：2水泥砂浆粉20厚 2.M5水泥砂浆砌筑实心砖 3.100厚C15混凝土 4.素土夯实 5.其他：参照西南18J812-10-1a满足设计施工图纸及现行验收规范要求 | m2 | 4.61 | 30.15 | 138.99 | 132.31 | 0.41
|  | 分部小计 |  |  |  |  | 1026.83 | 958.77 | 2.80
0105 混凝土及钢筋混凝土工程
17 | 010501001061 | 现浇混凝土基础垫层 C20 | 1.混凝土种类：商品混凝土 2.混凝土强度等级：C20 3.砼拌合料、配合比等：石料种类及粒径投标人综合考虑且需满足规范要求，综合单价含砼的所有外加剂费用，掺添外加剂需满足设计及规范要求，结算时无论使用何种外加剂综合单价均不作调整 4.混凝土浇筑含泵送费用及相关电费，结算时无论使用地泵还是汽车泵综合单价均不作调整 5.混凝土达到设计要求，满足现行施工验收规范 | m3 | 4.09 | 47.31 | 193.50 | 168.06 | 1.02
18 | 010501005011 | 现浇混凝土桩承台基础 C30 | 1.混凝土种类：商品混凝土 2.混凝土强度等级：C30 3.砼拌合料、配合比等：石料种类及粒径投标人综合考虑且需满足规范要求，综合单价含砼的所有外加剂费用，掺添外加剂需满足设计及规范要求，结算时无论使用何种外加剂综合单价均不作调整 4.混凝土浇筑含泵送费用及相关电费，结算时无论使用地泵还是汽车泵综合单价均不作调整 5.不同砼强度等级的梁柱节点采用高一强度的砼处理费用包含在该综合单价内 6.砼浇筑时应按设计要求留设安装管线槽，产生的费用综合进入本项综合单价报价之中 7.混凝土达到设计要求，满足现行施工验收规范 | m3 | 2.4 | 35.08 | 84.19 | 73.13 | 0.60
19 | 010503001014 | 现浇混凝土基础梁 C30 | 1.混凝土种类：商品混凝土 2.混凝土强度等级：C30 3.砼拌合料、配合比等：石料种类及粒径投标人综合考虑且需满足规范要求，综合单价含砼的所有外加剂费用，掺添外加剂需满足设计及规范要求，结算时无论使用何种外加剂综合单价均不作调整 4.混凝土浇筑含泵送费用及相关电费，结算时无论使用地泵还是汽车泵综合单价均不作调整 5.不同砼强度等级的梁柱节点采用高一强度的砼处理费用包含在该综合单价内 6.砼浇筑时应按设计要求留设安装管线槽，产生的费用综合进入本项综合单价报价之中 7.混凝土达到设计要求，满足现行施工验收规范 | m3 | 16.12 | 37.70 | 607.72 | 520.84 | 6.45
20 | 010502002121 | 现浇混凝土构造柱 C25 | 1.混凝土种类：商品混凝土 2.混凝土强度等级：C25 3.砼拌合料、配合比等：石料种类及粒径投标人综合考虑且需满足规范要求，综合单价含砼的所有外加剂费用，掺添外加剂需满足设计及规范要求，结算时无论使用何种外加剂综合单价均不作调整 4.混凝土浇筑含泵送费用及相关电费，结算时无论使用地泵还是汽车泵综合单价均不作调整 5.混凝土达到设计要求，满足现行施工验收规范 | m3 | 0.64 | 70.39 | 45.05 | 39.67 | 0.26
21 | 010515001542 | 现浇构件钢筋 HPB300 直径≤φ10 | 1.钢筋种类、规格：HPB300 直径≤φ10 2.钢筋的除锈、连接方式（螺纹套筒除外）、搭接综合考虑，费用包括在投标报价综合单价内，不再单独计量计价 3.钢筋连接方式无论采用绑扎、焊接、机械连接、植筋等由投标人按设计要求及相关规范要求实施，其费用考虑在综合单价中，且达到设计及施工现行规范，结算时不再单独计量计价 4.措施钢筋、弧形构件钢筋制作安装由投标人自行综合考虑在投标报价中，结算时不作调整 5.其他：满足设计及规范要求 | t | 0.094 | 1107.62 | 104.12 | 92.50 | 2.38
22 | 010515001543 | 现浇构件钢筋 HRB400 直径≤φ10 | 1.钢筋种类、规格：HRB400 直径≤φ10 2.钢筋的除锈、连接方式（螺纹套筒除外）、搭接综合考虑，费用包括在投标报价综合单价内，不再单独计量计价 3.钢筋连接方式无论采用绑扎、焊接、机械连接、植筋等由投标人按设计要求及相关规范要求实施，其费用考虑在综合单价中，且达到设计及施工现行规范，结算时不再单独计量计价 4.措施钢筋、弧形构件钢筋制作安装由投标人自行综合考虑在投标报价中，结算时不作调整 5.其他：满足设计及规范要求 | t | 0.549 | 1210.30 | 664.45 | 592.13 | 14.58
23 | 010515001544 | 现浇构件钢筋 HRB400 直径φ12～14 | 1.钢筋种类、规格：HRB400 直径φ12～14 2.钢筋的除锈、连接方式（螺纹套筒除外）、搭接综合考虑，费用包括在投标报价综合单价内，不再单独计量计价 3.钢筋连接方式无论采用绑扎、焊接、机械连接、植筋等由投标人按设计要求及相关规范要求实施，其费用考虑在综合单价中，且达到设计及施工现行规范，结算时不再单独计量计价 4.措施钢筋、弧形构件钢筋制作安装由投标人自行综合考虑在投标报价中，结算时不作调整 5.其他：满足设计及规范要求 | t | 0.127 | 1255.50 | 159.45 | 130.08 | 14.31
24 | 010515001545 | 现浇构件钢筋 HRB400 直径φ16～25 | 1.钢筋种类、规格：HRB400 直径φ16～25 2.钢筋的除锈、连接方式（螺纹套筒除外）、搭接综合考虑，费用包括在投标报价综合单价内，不再单独计量计价 3.钢筋连接方式无论采用绑扎、焊接、机械连接、植筋等由投标人按设计要求及相关规范要求实施，其费用考虑在综合单价中，且达到设计及施工现行规范，结算时不再单独计量计价 4.措施钢筋、弧形构件钢筋制作安装由投标人自行综合考虑在投标报价中，结算时不作调整 5.其他：满足设计及规范要求 | t | 1.721 | 1320.12 | 2271.93 | 1782.01 | 285.67
25 | 010507001061 | 散水 (注意改定额量） | 1.散水，详细做法详见设计施工图 2.变形缝填塞材料种类：满足设计要求 3.其他：参照西南18J812-4-10满足设计施工图纸及现行验收规范要求 | m2 | 28.87 | 7.59 | 219.12 | 190.54 | 1.73
|  | 分部小计 |  |  |  |  | 4349.53 | 3588.96 | 327.00
单价措施项目清单
混凝土模板及支架（撑 ）
26 | 011702001133 | 基础垫层模板安拆 | 1.构件类型：基础垫层模板 2.模板材料：投标人自行考虑 3.支架材料：投标人自行考虑 4.本项目投标人应根据设计图、投标施工组织设计、现场实际情况综合报价，不论采用何种支模方式均执行该综合单价 5.综合单价内应包含模板支架及模板的安拆、维修、维护、运输等相关费用 6.其他要求：满足设计与施工验收规范 | m2 | 13.22 | 24.87 | 328.78 | 211.26 | 2.91
27 | 011702001134 | 承台基础模板安拆 | 1.构件类型：承台基础模板 2.模板材料：投标人自行考虑 3.支架材料：投标人自行考虑 4.本项目投标人应根据设计图、投标施工组织设计、现场实际情况综合报价，不论采用何种支模方式均执行该综合单价 5.综合单价内应包含模板支架及模板的安拆、维修、维护、运输等相关费用 6.其他要求：满足设计与施工验收规范 | m2 | 5.17 | 43.07 | 222.67 | 138.45 | 1.91
28 | 011702005070 | 基础梁模板安拆 | 1.构件类型：基础圈梁模板 2.模板材料：投标人自行考虑 3.支架材料：投标人自行考虑 4.本项目投标人应根据设计图、投标施工组织设计、现场实际情况综合报价，不论采用何种支模方式均执行该综合单价 5.综合单价内应包含模板支架及模板的安拆、维修、维护、运输等相关费用 6.其他要求：满足设计与施工验收规范 | m2 | 70.38 | 38.68 | 2722.30 | 1889.00 | 37.30
29 | 011702003121 | 构造柱模板安拆 | 1.构件类型：构造柱模板 2.模板材料：投标人自行考虑 3.支架材料：投标人自行考虑 4.本项目投标人应根据设计图、投标施工组织设计、现场实际情况综合报价，不论采用何种支模方式均执行该综合单价 5.综合单价内应包含模板支架及模板的安拆、维修、维护、运输等相关费用 6.其他要求：满足设计与施工验收规范 | m2 | 5.07 | 37.52 | 190.23 | 123.81 | 2.69
|  | 分部小计 |  |  |  |  | 3463.98 | 2362.52 | 44.81
|  | 分部小计 |  |  |  |  | 3463.98 | 2362.52 | 44.81
合 计 | [6 empty] | 28838.56 | 15095.55 | 11483.10

## F.4 总价措施项目清单与计价表(表-11)【4#楼 5人户~
总价措施项目清单与计价表
工程名称：遂宁市安居区聚贤镇城乡建设用地增减挂钩项目\狮子口6号安置点\4#楼 5人户【±0.00以下基础工程（桩基）】 |  |  |  | 标段：/
序号 | 项目编码 | 项目名称 | 计算基础 | 费率 （%） | 金额 （元） | 调整费率 (%) | 调整后金额 (元) | 备注
定额(人工费+机械费)
1 | 011707001181 | 安全文明施工费 |  |  | 355.24
1.1 | ① | 环境保护费 | 不含总价措施税前工程造价 | 0
1.2 | ② | 文明施工费 | 不含总价措施税前工程造价 | 0
1.3 | ③ | 安全施工费 | 不含总价措施税前工程造价 | 1.4 | 355.24
1.4 | ④ | 临时设施费 | 不含总价措施税前工程造价 | 0
2 | 011707002181 | 夜间施工增加费
3 | 011707003181 | 非夜间施工照明
4 | 011707004181 | 二次搬运费
5 | 011707005181 | 冬雨季施工增加费
6 | 011707006181 | 地上、地下设施、建筑物的临时保护设施
7 | 011707007181 | 已完工程及设备保护费
8 | 011707008181 | 工程定位复测费
合计 |  |  |  |  | 355.24

## G.1 其他项目清单与计价汇总表(表-12)【4#楼 5人户~
其他项目清单与计价汇总表
工程名称：遂宁市安居区聚贤镇城乡建设用地增减挂钩项目\狮子口6号安置点\4#楼 5人户【±0.00以下基础工程（桩基）】 |  | 标段：/
序号 | 项 目 名 称 | 金额(元) | 结算金额（元） | 备注
1 | 暂列金额
2 | 暂估价
2.1 | 材料(工程设备)暂估价/结算价 | -
2.2 | 专业工程暂估价/结算价
3 | 计日工
4 | 总承包服务费
合 计 |  |  | - | -

## G.2 暂列金额明细表(表-12-1)【4#楼 5人户‖±0~
暂列金额明细表
工程名称：遂宁市安居区聚贤镇城乡建设用地增减挂钩项目\狮子口6号安置点\4#楼 5人户【±0.00以下基础工程（桩基）】 |  | 标段：/
序号 | 项目名称 | 计量单位 | 暂定金额(元) | 备注
1 | 暂列金额 | 项
合 计 |  |  |  | -

## G.4 专业工程暂估价表(表-12-3)【4#楼 5人户‖±~
专业工程暂估价表
工程名称：遂宁市安居区聚贤镇城乡建设用地增减挂钩项目\狮子口6号安置点\4#楼 5人户【±0.00以下基础工程（桩基）】 |  |  | 标段：/
序号 | 工程名称 | 工程内容 | 暂估金额(元) | 结算金额(元) | 差额±（元） | 备注
合 计 |  |  |  | - | - | -

## K.1 发包人提供材料和工程设备一览表(表-19)【~1095
发包人提供材料和工程设备一览表
工程名称：遂宁市安居区聚贤镇城乡建设用地增减挂钩项目\狮子口6号安置点\4#楼 5人户【±0.00以下基础工程（桩基）】 |  |  |  | 标段：/
序号 | 材料(工程设备)名称、规格、型号 | 单位 | 数量 | 单价(元) | 交货方式 | 送达地点 | 备注

## E.3 单位工程招标控制价投标报价汇总表(表-04-~1096
单位工程招标控制价/投标报价汇总表
（适用于一般计税方法）
工程名称：遂宁市安居区聚贤镇城乡建设用地增减挂钩项目\狮子口6号安置点\4#楼 5人户【±0.00以上建筑与主体工程】 |  | 标段：/
序号 | 汇总内容 | 金 额（元） | 其中:暂估价(元)
1 | 分部分项及单价措施项目 | 34953.53
1.1 | 砌筑工程 | 10280.34
1.2 | 混凝土及钢筋混凝土工程 | 6728.31
1.3 | 金属结构工程 | 83.17
1.4 | 单价措施项目 | 17861.71
2 | 总价措施项目 | 239.29 | -
2.1 | 其中：安全文明施工费 | 239.29 | -
3 | 其他项目 |  | -
3.1 | 其中：暂列金额 |  | -
3.2 | 其中：专业工程暂估价 |  | -
3.3 | 其中：计日工 |  | -
3.4 | 其中：总承包服务费 |  | -
4 | 规费 | 1141.88 | -
5 | 创优质工程奖补偿奖励费 |  | -
6 | 税前不含税工程造价 | 36334.70 | -
6.1 | 其中：除税甲供材料（设备）费 |  | -
7 | 销项增值税额 | 1090.04 | -
8 | 附加税 |  | -
招标控制价/投标报价总价合计=税前不含税工程造价+销项增值税额+附加税 |  | 37424.74

## F.1 分部分项工程和单价措施项目清单与计价表(表-~1097
分部分项工程和单价措施项目清单与计价表
工程名称：遂宁市安居区聚贤镇城乡建设用地增减挂钩项目\狮子口6号安置点\4#楼 5人户【±0.00以上建筑与主体工程】 |  |  |  |  | 标段：/
序号 | 项目编码 | 项目名称 | 项目特征描述 | 计量 单位 | 工程量 | 金额（元）
[6 empty] | 综合单价 | 合价 | 其中
[8 empty] | 定额人工费 | 定额机械费 | 暂估价
0104 砌筑工程
1 | 010401003061 | ±0.00以上MU10实心砖墙 M5 | 1.砖品种、规格、强度等级:MU10页岩标砖 2.墙体厚度:详施工图 3.砂浆强度等级：M5混合砂浆 | m3 | 59.61 | 172.46 | 10280.34 | 9559.66 | 19.08
|  | 分部小计 |  |  |  |  | 10280.34 | 9559.66 | 19.08
0105 混凝土及钢筋混凝土工程
2 | 010502002122 | 现浇混凝土构造柱 C25 | 1.混凝土种类：商品混凝土 2.混凝土强度等级：C25 3.砼拌合料、配合比等：石料种类及粒径投标人综合考虑且需满足规范要求，综合单价含砼的所有外加剂费用，掺添外加剂需满足设计及规范要求，结算时无论使用何种外加剂综合单价均不作调整 4.混凝土浇筑含泵送费用及相关电费，结算时无论使用地泵还是汽车泵综合单价均不作调整 5.混凝土达到设计要求，满足现行施工验收规范 | m3 | 5.93 | 70.39 | 417.41 | 367.60 | 2.37
3 | 010503004117 | 现浇混凝土圈梁 C25 | 1.混凝土种类：商品混凝土 2.混凝土强度等级：C25 3.砼拌合料、配合比等：石料种类及粒径投标人综合考虑且需满足规范要求，综合单价含砼的所有外加剂费用，掺添外加剂需满足设计及规范要求，结算时无论使用何种外加剂综合单价均不作调整 4.混凝土浇筑含泵送费用及相关电费，结算时无论使用地泵还是汽车泵综合单价均不作调整 5.不同砼强度等级的梁柱节点采用高一强度的砼处理费用包含在该综合单价内 6.砼浇筑时应按设计要求留设安装管线槽，产生的费用综合进入本项综合单价报价之中 7.混凝土达到设计要求，满足现行施工验收规范 | m3 | 7.79 | 64.82 | 504.95 | 440.84 | 3.12
4 | 010505001181 | 现浇混凝土矩形梁 C30 | 1.混凝土种类：商品混凝土 2.混凝土强度等级：C30 3.砼拌合料、配合比等：石料种类及粒径投标人综合考虑且需满足规范要求，综合单价含砼的所有外加剂费用，掺添外加剂需满足设计及规范要求，结算时无论使用何种外加剂综合单价均不作调整 4.混凝土浇筑含泵送费用及相关电费，结算时无论使用地泵还是汽车泵综合单价均不作调整 5.不同砼强度等级的梁柱节点采用高一强度的砼处理费用包含在该综合单价内 6.砼浇筑时应按设计要求留设安装管线槽，产生的费用综合进入本项综合单价报价之中 7.混凝土达到设计要求，满足现行施工验收规范 | m3 | 1.04 | 40.16 | 41.77 | 35.00 | 0.42
5 | 010505001182 | 现浇混凝土有梁板 C30 | 1.混凝土种类：商品混凝土 2.混凝土强度等级：C30 3.砼拌合料、配合比等：石料种类及粒径投标人综合考虑且需满足规范要求，综合单价含砼的所有外加剂费用，掺添外加剂需满足设计及规范要求，结算时无论使用何种外加剂综合单价均不作调整 4.混凝土浇筑含泵送费用及相关电费，结算时无论使用地泵还是汽车泵综合单价均不作调整 5.不同砼强度等级的梁柱节点采用高一强度的砼处理费用包含在该综合单价内 6.砼浇筑时应按设计要求留设安装管线槽，产生的费用综合进入本项综合单价报价之中 7.混凝土达到设计要求，满足现行施工验收规范 | m3 | 11.12 | 40.16 | 446.58 | 374.19 | 4.45
6 | 010505001183 | 现浇混凝土屋面板 C30 | 1.混凝土种类：商品混凝土 2.混凝土强度等级：C30 3.砼拌合料、配合比等：石料种类及粒径投标人综合考虑且需满足规范要求，综合单价含砼的所有外加剂费用，掺添外加剂需满足设计及规范要求，结算时无论使用何种外加剂综合单价均不作调整 4.混凝土浇筑含泵送费用及相关电费，结算时无论使用地泵还是汽车泵综合单价均不作调整 5.不同砼强度等级的梁柱节点采用高一强度的砼处理费用包含在该综合单价内 6.砼浇筑时应按设计要求留设安装管线槽，产生的费用综合进入本项综合单价报价之中 7.混凝土达到设计要求，满足现行施工验收规范 | m3 | 10.39 | 50.46 | 524.28 | 441.26 | 4.16
7 | 010506001061 | 现浇混凝土直形楼梯 C30 | 1.混凝土种类：商品混凝土 2.混凝土强度等级：C30 3.砼拌合料、配合比等：石料种类及粒径投标人综合考虑且需满足规范要求，综合单价含砼的所有外加剂费用，掺添外加剂需满足设计及规范要求，结算时无论使用何种外加剂综合单价均不作调整 4.混凝土浇筑含泵送费用及相关电费，结算时无论使用地泵还是汽车泵综合单价均不作调整 5.不同砼强度等级的梁柱节点采用高一强度的砼处理费用包含在该综合单价内 6.砼浇筑时应按设计要求留设安装管线槽，产生的费用综合进入本项综合单价报价之中 7.混凝土达到设计要求，满足现行施工验收规范 | m3 | 5.17 | 34.25 | 177.07 | 153.39 | 0.62
8 | 010507007157 | 现浇混凝土翻边 C25 | 1.混凝土种类：商品混凝土 2.混凝土强度等级：C25 3.砼拌合料、配合比等：石料种类及粒径投标人综合考虑且需满足规范要求，综合单价含砼的所有外加剂费用，掺添外加剂需满足设计及规范要求，结算时无论使用何种外加剂综合单价均不作调整 4.混凝土浇筑含泵送费用及相关电费，结算时无论使用地泵还是汽车泵综合单价均不作调整 5.混凝土达到设计要求，满足现行施工验收规范 | m3 | 0.7 | 56.51 | 39.56 | 33.66 | 0.45
9 | 010507007158 | 现浇混凝土其他构件 C25 | 1.混凝土种类：商品混凝土 2.混凝土强度等级：C25 3.砼拌合料、配合比等：石料种类及粒径投标人综合考虑且需满足规范要求，综合单价含砼的所有外加剂费用，掺添外加剂需满足设计及规范要求，结算时无论使用何种外加剂综合单价均不作调整 4.混凝土浇筑含泵送费用及相关电费，结算时无论使用地泵还是汽车泵综合单价均不作调整 5.混凝土达到设计要求，满足现行施工验收规范 | m3 | 0.79 | 136.07 | 107.50 | 94.99
10 | 010510003061 | 预制混凝土过梁 C25 | 1.混凝土种类：预制混凝土 2.混凝土强度等级：C25 3.砼拌合料、配合比等：石料种类及粒径投标人综合考虑且需满足规范要求，模板制作安装运输需满足设计及规范要求，结算时综合单价均不作调整 4.混凝土预制送费用及相关电费，现场预制及运输加工综合单价均不作调整 5.混凝土达到设计要求，满足现行施工验收规范 | m3 | 1.29 | 98.11 | 126.56 | 63.20 | 41.03
11 | 010515001546 | 砌体加固筋 HPB300 直径≤φ10 | 1.钢筋种类、规格：HPB300 直径≤φ10 2.钢筋的除锈、连接方式（螺纹套筒除外）、搭接综合考虑，费用包括在投标报价综合单价内，不再单独计量计价 3.钢筋连接方式无论采用绑扎、焊接、机械连接、植筋等由投标人按设计要求及相关规范要求实施，其费用考虑在综合单价中，且达到设计及施工现行规范，结算时不再单独计量计价 4.措施钢筋、弧形构件钢筋制作安装由投标人自行综合考虑在投标报价中，结算时不作调整 5.其他：满足设计及规范要求 | t | 0.152 | 1107.62 | 168.36 | 149.57 | 3.84
12 | 010515001547 | 现浇构件钢筋 HPB300 直径≤φ10 | 1.钢筋种类、规格：HPB300 直径≤φ10 2.钢筋的除锈、连接方式（螺纹套筒除外）、搭接综合考虑，费用包括在投标报价综合单价内，不再单独计量计价 3.钢筋连接方式无论采用绑扎、焊接、机械连接、植筋等由投标人按设计要求及相关规范要求实施，其费用考虑在综合单价中，且达到设计及施工现行规范，结算时不再单独计量计价 4.措施钢筋、弧形构件钢筋制作安装由投标人自行综合考虑在投标报价中，结算时不作调整 5.其他：满足设计及规范要求 | t | 0.078 | 1107.62 | 86.39 | 76.75 | 1.97
13 | 010515001548 | 现浇构件钢筋 HRB400 直径≤φ10 | 1.钢筋种类、规格：HRB400 直径≤φ10 2.钢筋的除锈、连接方式（螺纹套筒除外）、搭接综合考虑，费用包括在投标报价综合单价内，不再单独计量计价 3.钢筋连接方式无论采用绑扎、焊接、机械连接、植筋等由投标人按设计要求及相关规范要求实施，其费用考虑在综合单价中，且达到设计及施工现行规范，结算时不再单独计量计价 4.措施钢筋、弧形构件钢筋制作安装由投标人自行综合考虑在投标报价中，结算时不作调整 5.其他：满足设计及规范要求 | t | 1.983 | 1210.30 | 2400.02 | 2138.78 | 52.65
14 | 010515001549 | 现浇构件钢筋 HRB400 直径φ12～14 | 1.钢筋种类、规格：HRB400 直径φ12～14 2.钢筋的除锈、连接方式（螺纹套筒除外）、搭接综合考虑，费用包括在投标报价综合单价内，不再单独计量计价 3.钢筋连接方式无论采用绑扎、焊接、机械连接、植筋等由投标人按设计要求及相关规范要求实施，其费用考虑在综合单价中，且达到设计及施工现行规范，结算时不再单独计量计价 4.措施钢筋、弧形构件钢筋制作安装由投标人自行综合考虑在投标报价中，结算时不作调整 5.其他：满足设计及规范要求 | t | 1.137 | 1255.50 | 1427.50 | 1164.62 | 128.12
15 | 010515001550 | 现浇构件钢筋 HRB400 直径φ16～25 | 1.钢筋种类、规格：HRB400 直径φ16～25 2.钢筋的除锈、连接方式（螺纹套筒除外）、搭接综合考虑，费用包括在投标报价综合单价内，不再单独计量计价 3.钢筋连接方式无论采用绑扎、焊接、机械连接、植筋等由投标人按设计要求及相关规范要求实施，其费用考虑在综合单价中，且达到设计及施工现行规范，结算时不再单独计量计价 4.措施钢筋、弧形构件钢筋制作安装由投标人自行综合考虑在投标报价中，结算时不作调整 5.其他：满足设计及规范要求 | t | 0.099 | 1320.12 | 130.69 | 102.51 | 16.43
16 | 010516002061 | 预埋铁件 | 1.钢材种类：综合 2.规格：综合 | t | 0.06 | 2161.20 | 129.67 | 99.34 | 17.69
|  | 分部小计 |  |  |  |  | 6728.31 | 5735.70 | 277.32
0106 金属结构工程
17 | 010607005061 | 砌块墙钢丝网加固 | 1.材料品种、规格:φ0.8的9×25孔镀锌焊接钢丝网 2.部位：不同材料交接处等 3.其他：满足设计及规范要求 | m2 | 11.52 | 7.22 | 83.17 | 73.84
|  | 分部小计 |  |  |  |  | 83.17 | 73.84
单价措施项目清单
脚手架工程
18 | 011701001061 | 综合脚手架 | 1.建筑结构形式：综合 2.檐口高度：单层建筑(檐口高度) ≤9m 3.搭设方式：综合 4.搭设高度：综合 5.满足设计及现行施工规范要求，综合单价中包含完成此项目的全部工作内容的费用 | m2 | 149.8 | 13.01 | 1948.90 | 1538.45 | 77.90
|  | 分部小计 |  |  |  |  | 1948.90 | 1538.45 | 77.90
混凝土模板及支架（撑 ）
19 | 011702006061 | 矩形梁模板安拆 | 1.构件类型：矩形梁模板 2.模板材料：投标人自行考虑 3.支架材料：投标人自行考虑 4.本项目投标人应根据设计图、投标施工组织设计、现场实际情况综合报价，不论采用何种支模方式均执行该综合单价 5.综合单价内应包含模板支架及模板的安拆、维修、维护、运输等相关费用 6.其他要求：满足设计与施工验收规范 | m2 | 11.55 | 39.24 | 453.22 | 312.54 | 11.67
20 | 011702014061 | 有梁板模板安拆 | 1.构件类型：有梁板模板 2.模板材料：投标人自行考虑 3.支架材料：投标人自行考虑 4.本项目投标人应根据设计图、投标施工组织设计、现场实际情况综合报价，不论采用何种支模方式均执行该综合单价 5.综合单价内应包含模板支架及模板的安拆、维修、维护、运输等相关费用 6.其他要求：满足设计与施工验收规范 | m2 | 178.83 | 40.83 | 7301.63 | 4831.99 | 187.77
21 | 011702024061 | 楼梯模板安拆 | 1.构件类型：楼梯模板 2.模板材料：投标人自行考虑 3.支架材料：投标人自行考虑 4.本项目投标人应根据设计图、投标施工组织设计、现场实际情况综合报价，不论采用何种支模方式均执行该综合单价 5.综合单价内应包含模板支架及模板的安拆、维修、维护、运输等相关费用 6.其他要求：满足设计与施工验收规范 | m2 | 5.17 | 95.15 | 491.93 | 383.82 | 3.72
22 | 011702008061 | 圈梁模板安拆 | 1.构件类型：圈梁模板 2.模板材料：投标人自行考虑 3.支架材料：投标人自行考虑 4.本项目投标人应根据设计图、投标施工组织设计、现场实际情况综合报价，不论采用何种支模方式均执行该综合单价 5.综合单价内应包含模板支架及模板的安拆、维修、维护、运输等相关费用 6.其他要求：满足设计与施工验收规范 | m2 | 55.96 | 39.71 | 2222.17 | 1594.86 | 29.10
23 | 011702009061 | 过梁模板安拆 | 1.构件类型：过梁模板 2.模板材料：投标人自行考虑 3.支架材料：投标人自行考虑 4.本项目投标人应根据设计图、投标施工组织设计、现场实际情况综合报价，不论采用何种支模方式均执行该综合单价 5.综合单价内应包含模板支架及模板的安拆、维修、维护、运输等相关费用 6.其他要求：满足设计与施工验收规范 | m2 | 17.63 | 46.48 | 819.44 | 601.54 | 7.40
24 | 011702003122 | 构造柱模板安拆 | 1.构件类型：构造柱模板 2.模板材料：投标人自行考虑 3.支架材料：投标人自行考虑 4.本项目投标人应根据设计图、投标施工组织设计、现场实际情况综合报价，不论采用何种支模方式均执行该综合单价 5.综合单价内应包含模板支架及模板的安拆、维修、维护、运输等相关费用 6.其他要求：满足设计与施工验收规范 | m2 | 43.28 | 37.52 | 1623.87 | 1056.90 | 22.94
25 | 011702025121 | 反坎模板安拆 | 1.构件类型：反坎模板 2.模板材料：投标人自行考虑 3.支架材料：投标人自行考虑 4.本项目投标人应根据设计图、投标施工组织设计、现场实际情况综合报价，不论采用何种支模方式均执行该综合单价 5.综合单价内应包含模板支架及模板的安拆、维修、维护、运输等相关费用 6.其他要求：满足设计与施工验收规范 | m2 | 7.55 | 54.27 | 409.74 | 295.36 | 4.45
26 | 011702025122 | 其它现浇构件模板安拆 | 1.构件类型：其他现浇构建模板 2.模板材料：投标人自行考虑 3.支架材料：投标人自行考虑 4.本项目投标人应根据设计图、投标施工组织设计、现场实际情况综合报价，不论采用何种支模方式均执行该综合单价 5.综合单价内应包含模板支架及模板的安拆、维修、维护、运输等相关费用 6.其他要求：满足设计与施工验收规范 | m2 | 11.69 | 54.27 | 634.42 | 457.31 | 6.90
|  | 分部小计 |  |  |  |  | 13956.42 | 9534.32 | 273.95
垂直运输
27 | 011703001061 | 垂直运输 | 1.建筑物建筑类型及结构形式：详施工设计； 2.建筑面积：详施工设计； 3.建筑物檐口高度、层数：详施工设计； 4.其它满足设计、施工及验收规范要求； | m2 | 149.8 | 13.06 | 1956.39 | 901.80 | 1214.88
|  | 分部小计 |  |  |  |  | 1956.39 | 901.80 | 1214.88
|  | 分部小计 |  |  |  |  | 17861.71 | 11974.57 | 1566.73
合 计 | [6 empty] | 34953.53 | 27343.77 | 1863.13

## F.4 总价措施项目清单与计价表(表-11)【4#楼~1098
总价措施项目清单与计价表
工程名称：遂宁市安居区聚贤镇城乡建设用地增减挂钩项目\狮子口6号安置点\4#楼 5人户【±0.00以上建筑与主体工程】 |  |  |  | 标段：/
序号 | 项目编码 | 项目名称 | 计算基础 | 费率 （%） | 金额 （元） | 调整费率 (%) | 调整后金额 (元) | 备注
定额(人工费+机械费)
1 | 011707001182 | 安全文明施工费 |  |  | 239.29
1.1 | ① | 环境保护费 | 不含总价措施税前工程造价 | 0
1.2 | ② | 文明施工费 | 不含总价措施税前工程造价 | 0
1.3 | ③ | 安全施工费 | 不含总价措施税前工程造价 | 1.4 | 239.29
1.4 | ④ | 临时设施费 | 不含总价措施税前工程造价 | 0
2 | 011707002182 | 夜间施工增加费
3 | 011707003182 | 非夜间施工照明
4 | 011707004182 | 二次搬运费
5 | 011707005182 | 冬雨季施工增加费
6 | 011707006182 | 地上、地下设施、建筑物的临时保护设施
7 | 011707007182 | 已完工程及设备保护费
8 | 011707008182 | 工程定位复测费
合计 |  |  |  |  | 239.29

## G.1 其他项目清单与计价汇总表(表-12)【4#楼~1099
其他项目清单与计价汇总表
工程名称：遂宁市安居区聚贤镇城乡建设用地增减挂钩项目\狮子口6号安置点\4#楼 5人户【±0.00以上建筑与主体工程】 |  | 标段：/
序号 | 项 目 名 称 | 金额(元) | 结算金额（元） | 备注
1 | 暂列金额
2 | 暂估价
2.1 | 材料(工程设备)暂估价/结算价 | -
2.2 | 专业工程暂估价/结算价
3 | 计日工
4 | 总承包服务费
合 计 |  |  | - | -

## G.2 暂列金额明细表(表-12-1)【4#楼 5人~1100
暂列金额明细表
工程名称：遂宁市安居区聚贤镇城乡建设用地增减挂钩项目\狮子口6号安置点\4#楼 5人户【±0.00以上建筑与主体工程】 |  | 标段：/
序号 | 项目名称 | 计量单位 | 暂定金额(元) | 备注
1 | 暂列金额 | 项
合 计 |  |  |  | -

## G.4 专业工程暂估价表(表-12-3)【4#楼 5~1101
专业工程暂估价表
工程名称：遂宁市安居区聚贤镇城乡建设用地增减挂钩项目\狮子口6号安置点\4#楼 5人户【±0.00以上建筑与主体工程】 |  |  | 标段：/
序号 | 工程名称 | 工程内容 | 暂估金额(元) | 结算金额(元) | 差额±（元） | 备注
合 计 |  |  |  | - | - | -

## K.1 发包人提供材料和工程设备一览表(表-19)【~1102
发包人提供材料和工程设备一览表
工程名称：遂宁市安居区聚贤镇城乡建设用地增减挂钩项目\狮子口6号安置点\4#楼 5人户【±0.00以上建筑与主体工程】 |  |  |  | 标段：/
序号 | 材料(工程设备)名称、规格、型号 | 单位 | 数量 | 单价(元) | 交货方式 | 送达地点 | 备注

## E.3 单位工程招标控制价投标报价汇总表(表-04-~1103
单位工程招标控制价/投标报价汇总表
（适用于一般计税方法）
工程名称：遂宁市安居区聚贤镇城乡建设用地增减挂钩项目\狮子口6号安置点\4#楼 5人户【4# 5人户安装工程】 |  | 标段：/
序号 | 汇总内容 | 金 额（元） | 其中:暂估价(元)
1 | 分部分项及单价措施项目 | 2231.25
1.1 | 弱电、防雷接地 | 2231.25
1.2 | 单价措施项目
2 | 总价措施项目 | 31.24 | -
2.1 | 其中：安全文明施工费 | 31.24 | -
3 | 其他项目 |  | -
3.1 | 其中：暂列金额 |  | -
3.2 | 其中：专业工程暂估价 |  | -
3.3 | 其中：计日工 |  | -
3.4 | 其中：总承包服务费 |  | -
4 | 规费 | 74.80 | -
5 | 创优质工程奖补偿奖励费 |  | -
6 | 税前不含税工程造价 | 2337.29 | -
6.1 | 其中：除税甲供材料（设备）费 |  | -
7 | 销项增值税额 | 70.12 | -
8 | 附加税 |  | -
招标控制价/投标报价总价合计=税前不含税工程造价+销项增值税额+附加税 |  | 2407.41

## F.1 分部分项工程和单价措施项目清单与计价表(表-~1104
分部分项工程和单价措施项目清单与计价表
工程名称：遂宁市安居区聚贤镇城乡建设用地增减挂钩项目\狮子口6号安置点\4#楼 5人户【4# 5人户安装工程】 |  |  |  |  | 标段：/
序号 | 项目编码 | 项目名称 | 项目特征描述 | 计量 单位 | 工程量 | 金额（元）
[6 empty] | 综合单价 | 合价 | 其中
[8 empty] | 定额人工费 | 定额机械费 | 暂估价
弱电、防雷接地
1 | 030409008121 | 局部等电位接地端子箱 | 1.名称：局部等电位接地端子箱 2.材质：综合考虑满足规范及施工技术要求 3.规格：综合考虑满足规范及施工技术要求 4.做法：详15D502(P31) 5.其他要求：满足设计、相关图集、标准及相关技术要求 | 台 | 2 | 9.94 | 19.88 | 16.74
2 | 030409008122 | 总等电位接地端子箱 | 1.名称：总等电位接地端子箱 2.材质：综合考虑满足规范及施工技术要求 3.规格：综合考虑满足规范及施工技术要求 4.做法：详15D502(P28.P29) 5.其他要求：满足设计、相关图集、标准及相关技术要求 | 台 | 1 | 9.94 | 9.94 | 8.37
3 | 030502003066 | 多媒体配线箱AHD | 1.名称：多媒体配线箱AHD 2.型号、规格：详设计 3.安装方式：综合考虑 4.其他要求：满足设计、相关图集、标准及相关技术要求 | 个 | 1 | 68.94 | 68.94 | 43.20
4 | 030502012061 | 单孔五类信息模块插座 | 1.名称：单孔五类信息模块插座 2.型号、规格：详设计 3.安装方式：综合考虑 4.其他要求：满足设计、相关图集、标准及相关技术要求 | 个 | 7 | 3.73 | 26.11 | 25.20
5 | 030409003121 | 接地测试板安装 | 1.名称：接地测试板 2.型号、规格：详设计 3.安装方式：综合考虑 4.其他要求：满足设计、相关图集、标准及相关技术要求 | 块 | 1 | 39.95 | 39.95 | 30.96 | 5.61
6 | 030411001224 | 配管 PC25 | 1.名称：电气配管 2.材质、规格：PC25 3.配置形式：暗敷综合考虑 4.包含管道剔槽补槽、打洞补洞、预留孔洞、接地、过线盒、穿引线以及各类封堵 5.各类套管制作、安装 6.其他要求：满足设计、相关图集、标准及招标技术要 | m | 8 | 7.24 | 57.92 | 55.84
7 | 030411001225 | 配管 PC32 | 1.名称：电气配管 2.材质、规格：PC32 3.配置形式：暗敷综合考虑 4.包含管道剔槽补槽、打洞补洞、预留孔洞、接地、过线盒、穿引线以及各类封堵 5.各类套管制作、安装 6.其他要求：满足设计、相关图集、标准及招标技术要 | m | 6.29 | 8.46 | 53.21 | 51.33
8 | 030502005061 | 五类4对双绞线 | 1.名称：五类4对双绞线 2.安装形式:综合考虑 3.规格：HYUTP5-004S 4.工程内容:线缆配线\敷设;包括水晶头制安、标签、标识 5.其他要求：满足设计、相关图集、标准及相关技术要求 | m | 48.9 | 1.63 | 79.71 | 76.28 | 1.47
9 | 030409005061 | 避雷网 φ10热镀锌圆钢 | 1.名称：避雷网 φ10热镀锌圆钢 2.安装形式：按设计 3.其他要求：满足设计、相关图集、标准及相关技术要求 | m | 70.23 | 11.22 | 787.98 | 672.10 | 54.78
10 | 030409003122 | 利用建筑结构钢筋引下 | 1.名称：利用建筑结构钢筋引下 2.安装形式：按设计 3.其他要求：满足设计、相关图集、标准及相关技术要求 | m | 6 | 9.85 | 59.10 | 33.84 | 22.86
11 | 030414011061 | 接地装置 | 1.名称：接地装置调试 2.类别：综合考虑 3.包含整个工程接地系统调试，满足规范及施工技术要求 4.其他要求：满足设计、相关图集、标准及相关技术要求 | 系统 | 1 | 925.15 | 925.15 | 684.18 | 223.55
12 | 030411006121 | 塑料接线盒 | 1.名称：塑料接线盒 2.型号、规格：详设计 3.安装方式：综合考虑 4.其他要求：满足设计、相关图集、标准及相关技术要求 | 个 | 7 | 4.49 | 31.43 | 24.15
13 | 030411001223 | 配管 PC20 | 1.名称：电气配管 2.材质、规格：PC20 3.配置形式：暗敷综合考虑 4.包含管道剔槽补槽、打洞补洞、预留孔洞、接地、过线盒、穿引线以及各类封堵 5.各类套管制作、安装 6.其他要求：满足设计、相关图集、标准及招标技术要 | m | 11.84 | 5.82 | 68.91 | 66.30
14 | 030411004181 | 电气配线 BV-2.5 | 1.名称：电气配线 2.配线形式：管内、内综合考虑 3.型号、规格： BV-2.5 4.材质：铜芯绝缘导线 5.配线部位：综合考虑 6.其他要求：满足设计、相关图集、标准及相关技术要求 | m | 2.96 | 1.02 | 3.02 | 2.72
|  | 分部小计 |  |  |  |  | 2231.25 | 1791.21 | 308.27
单价措施项目清单
15 | 031301017066 | 脚手架搭拆 |  | 项 | 0
16 | 031301018061 | 其他措施 |  | 项
分部小计
合 计 | [6 empty] | 2231.25 | 1791.21 | 308.27

## F.4 总价措施项目清单与计价表(表-11)【4#楼~1105
总价措施项目清单与计价表
工程名称：遂宁市安居区聚贤镇城乡建设用地增减挂钩项目\狮子口6号安置点\4#楼 5人户【4# 5人户安装工程】 |  |  |  | 标段：/
序号 | 项目编码 | 项目名称 | 计算基础 | 费率 （%） | 金额 （元） | 调整费率 (%) | 调整后金额 (元) | 备注
定额(人工费+机械费)
1 | 031302001071 | 安全文明施工费 |  |  | 31.24
1.1 | ① | 环境保护费 | 不含总价措施税前工程造价 | 0
1.2 | ② | 文明施工费 | 不含总价措施税前工程造价 | 0
1.3 | ③ | 安全施工费 | 不含总价措施税前工程造价 | 1.4 | 31.24
1.4 | ④ | 临时设施费 | 不含总价措施税前工程造价 | 0
2 | 031302002071 | 夜间施工增加费
3 | 031302003071 | 非夜间施工增加
4 | 031302004071 | 二次搬运费
5 | 031302005071 | 冬雨季施工增加费
6 | 031302006071 | 已完工程及设备保护费
7 | 031302008071 | 工程定位复测费
合计 |  |  |  |  | 31.24

## G.1 其他项目清单与计价汇总表(表-12)【4#楼~1106
其他项目清单与计价汇总表
工程名称：遂宁市安居区聚贤镇城乡建设用地增减挂钩项目\狮子口6号安置点\4#楼 5人户【4# 5人户安装工程】 |  | 标段：/
序号 | 项 目 名 称 | 金额(元) | 结算金额（元） | 备注
1 | 暂列金额
2 | 暂估价
2.1 | 材料(工程设备)暂估价/结算价 | -
2.2 | 专业工程暂估价/结算价
3 | 计日工
4 | 总承包服务费
合 计 |  |  | - | -

## G.2 暂列金额明细表(表-12-1)【4#楼 5人户‖4#~
暂列金额明细表
工程名称：遂宁市安居区聚贤镇城乡建设用地增减挂钩项目\狮子口6号安置点\4#楼 5人户【4# 5人户安装工程】 |  | 标段：/
序号 | 项目名称 | 计量单位 | 暂定金额(元) | 备注
1 | 暂列金额 | 项
合 计 |  |  |  | -

## G.4 专业工程暂估价表(表-12-3)【4#楼 5人户‖4~
专业工程暂估价表
工程名称：遂宁市安居区聚贤镇城乡建设用地增减挂钩项目\狮子口6号安置点\4#楼 5人户【4# 5人户安装工程】 |  |  | 标段：/
序号 | 工程名称 | 工程内容 | 暂估金额(元) | 结算金额(元) | 差额±（元） | 备注
合 计 |  |  |  | - | - | -

## K.1 发包人提供材料和工程设备一览表(表-19)【~1107
发包人提供材料和工程设备一览表
工程名称：遂宁市安居区聚贤镇城乡建设用地增减挂钩项目\狮子口6号安置点\4#楼 5人户【4# 5人户安装工程】 |  |  |  | 标段：/
序号 | 材料(工程设备)名称、规格、型号 | 单位 | 数量 | 单价(元) | 交货方式 | 送达地点 | 备注

## E.3 单位工程招标控制价投标报价汇总表(表-04-~1108
单位工程招标控制价/投标报价汇总表
（适用于一般计税方法）
工程名称：遂宁市安居区聚贤镇城乡建设用地增减挂钩项目\狮子口6号安置点\5#楼 2人户拼【±0.00以下基础工程（桩基）】 |  | 标段：/
序号 | 汇总内容 | 金 额（元） | 其中:暂估价(元)
1 | 分部分项及单价措施项目 | 39740.41
1.1 | 土石方工程 | 2203.28
1.2 | 桩基工程 | 27385.62
1.3 | 砌筑工程 | 1445.82
1.4 | 混凝土及钢筋混凝土工程 | 4137.13
1.5 | 单价措施项目 | 4568.56
2 | 总价措施项目 | 492.41 | -
2.1 | 其中：安全文明施工费 | 492.41 | -
3 | 其他项目 |  | -
3.1 | 其中：暂列金额 |  | -
3.2 | 其中：专业工程暂估价 |  | -
3.3 | 其中：计日工 |  | -
3.4 | 其中：总承包服务费 |  | -
4 | 规费 | 883.41 | -
5 | 创优质工程奖补偿奖励费 |  | -
6 | 税前不含税工程造价 | 41116.23 | -
6.1 | 其中：除税甲供材料（设备）费 |  | -
7 | 销项增值税额 | 1233.49 | -
8 | 附加税 |  | -
招标控制价/投标报价总价合计=税前不含税工程造价+销项增值税额+附加税 |  | 42349.72

## F.1 分部分项工程和单价措施项目清单与计价表(表-~1109
分部分项工程和单价措施项目清单与计价表
工程名称：遂宁市安居区聚贤镇城乡建设用地增减挂钩项目\狮子口6号安置点\5#楼 2人户拼【±0.00以下基础工程（桩基）】 |  |  |  |  | 标段：/
序号 | 项目编码 | 项目名称 | 项目特征描述 | 计量 单位 | 工程量 | 金额（元）
[6 empty] | 综合单价 | 合价 | 其中
[8 empty] | 定额人工费 | 定额机械费 | 暂估价
0101 土石方工程
1 | 010101002015 | 挖一般土石方 | 1.土壤类别：各种类别的土方或石方等综合考虑 2.挖土深度：按设计综合 3.挖土方式：人机综合 4.场内运距及堆场：投标人场内运距及堆场、场内的二次转运等自行考虑，综合考虑报价 5.基坑周边地表位移监测、钎探、人工捡底等相关费用由投标人综合考虑包含在综合单价内 6.其他：投标人应对施工现场及周边条件进行仔细勘察，充分考虑各种因素，综合报价 | m3 | 134.24 | 11.50 | 1543.76 | 604.08 | 1006.80
2 | 010103001067 | 回填方 | 1.填方材料品种：合格土 2.部位：综合 3.密实度：满足设计、施工及验收规范要求 4.回填方式：人机综合 5.回填土来源：投标人根据现场情况自行综合考虑 6.场内、外运距及堆场：场内、外运距及堆场投标人自行考虑，综合考虑报价 | m3 | 95.63 | 5.54 | 529.79 | 158.75 | 422.68
3 | 010103002156 | 余方弃置 基础运距1km | 1.废弃料品种：各种类别的土方、石方及障碍物等综合考虑 2.场外运距及堆场：外弃运距，基础运距1km，堆场投标人自行考虑，综合考虑报价（包含弃置点的费用，施工过程中，不论何种原因，弃置点发生变更、土石方消纳费综合单价不做调整），并须满足城市建筑碴土清运管理规定及要求,综合单价包含渣土处置等各类费用 | m3 | 38.61 | 1.98 | 76.45 | 27.80 | 55.98
4 | 010103002157 | 余方弃置 增运运距1km | 1.废弃料品种 ：各种类别的土方、石方及障碍物等综合考虑 2.场外运距及堆场：外弃运距，增运运距1km，堆场投标人自行考虑，综合考虑报价（包含弃置点的费用，施工过程中，不论何种原因，弃置点发生变更、土石方消纳费综合单价不做调整），并须满足城市建筑碴土清运管理规定及要求,综合单价包含渣土处置等各类费用 | m3 | 38.61 | 1.38 | 53.28 | 14.67 | 44.02
|  | 分部小计 |  |  |  |  | 2203.28 | 805.30 | 1529.48
0103 桩基工程
5 | 010301004015 | 截（凿）桩头 | 1.桩类型：砼灌注桩； 2.桩头截面、高度：详施工设计图，综合考虑； 3.混凝土强度等级：商品混凝土 C30； 4.有无钢筋：有筋，桩头钢筋梳理整形； 5.运距及弃置费用综合考虑计入单价； 6.其它满足设计、施工及验收规范要求； | m3 | 4.52 | 193.90 | 876.43 | 716.51 | 139.17
6 | 010302001029 | 钢护筒埋设 | 1.护筒类型、长度：钢护筒暂按设计施工图计算，具体长度以现场实际发生为准； 2.护筒埋设方式及机械综合考虑 3.其他：满足设计及相关规范要求，满足现场施工要求； | t | 3.748 | 256.48 | 961.29 | 305.84 | 420.68
7 | 010302001030 | 灌注桩钢筋笼吊装 | 1.灌注桩钢筋笼吊装； 2.其它满足设计、施工及验收规范要求； | t | 4.817 | 233.90 | 1126.70 | 548.56 | 571.06
8 | 010302002015 | 机械成孔灌注桩 (注意改定额量） | 1.地层情况：详见设计施工图 2.空桩长度、桩长：桩长暂按8m计算。结算按实际调整桩长，土石方综合考虑，综合单价不变。 3.复打长度：综合 4.桩径：φ0.80m 5.沉管方法：泥浆护壁钻孔灌注桩 6.桩尖类型：综合 7.混凝土种类、强度等级：C30（另计) 8.桩身钢筋：（另计） 9.其他满足设计及相关规范要求 | m | 72 | 220.34 | 15864.48 | 4402.80 | 11221.92
9 | 010302003015 | 灌注桩桩身混凝土 C30 (注意改定额量） | 1.混凝土种类：商品混凝土 2.混凝土强度等级：C30 3.砼拌合料、配合比等：石料种类及粒径投标人综合考虑且需满足规范要求，综合单价含砼的所有外加剂费用，掺添外加剂需满足设计及规范要求，结算时无论使用何种外加剂综合单价均不作调整 4.混凝土浇筑含泵送费用及相关电费，结算时无论使用地泵还是汽车泵综合单价均不作调整 5.混凝土达到设计要求，满足现行施工验收规范 | m3 | 40.69 | 48.77 | 1984.45 | 1330.56 | 563.96
10 | 010515001551 | 现浇构件钢筋 HRB400 直径≤φ10 | 1.钢筋种类、规格：HRB400 直径≤φ10 2.钢筋的除锈、连接方式（螺纹套筒除外）、搭接综合考虑，费用包括在投标报价综合单价内，不再单独计量计价 3.钢筋连接方式无论采用绑扎、焊接、机械连接、植筋等由投标人按设计要求及相关规范要求实施，其费用考虑在综合单价中，且达到设计及施工现行规范，结算时不再单独计量计价 4.措施钢筋、弧形构件钢筋制作安装由投标人自行综合考虑在投标报价中，结算时不作调整 5.其他：满足设计及规范要求 | t | 0.492 | 1210.30 | 595.47 | 530.65 | 13.06
11 | 010515001552 | 现浇构件钢筋 HRB400 直径φ16～25 | 1.钢筋种类、规格：HRB400 直径φ16～25 2.钢筋的除锈、连接方式（螺纹套筒除外）、搭接综合考虑，费用包括在投标报价综合单价内，不再单独计量计价 3.钢筋连接方式无论采用绑扎、焊接、机械连接、植筋等由投标人按设计要求及相关规范要求实施，其费用考虑在综合单价中，且达到设计及施工现行规范，结算时不再单独计量计价 4.措施钢筋、弧形构件钢筋制作安装由投标人自行综合考虑在投标报价中，结算时不作调整 5.其他：满足设计及规范要求 | t | 4.325 | 1320.12 | 5709.52 | 4478.32 | 717.91
12 | 010515010015 | 声测管 | 1.材质：详施工设计； 2.规格型号：详施工设计； 3.其它满足设计、施工及验收规范要求； | m | 72 | 1.58 | 113.76 | 65.52
13 | 010103002158 | 淤泥弃置 基础运距1km | 1.废弃料品种：各种类别的土方、石方及障碍物淤泥等综合考虑 2.场外运距及堆场：外弃运距，基础运距1km，堆场投标人自行考虑，综合考虑报价（包含弃置点的费用，施工过程中，不论何种原因，弃置点发生变更综合单价不做调整），并须满足城市建筑碴土清运管理规定及要求,综合单价包含渣土处置等各类费用 | m3 | 33.52 | 2.84 | 95.20 | 36.20 | 72.74
14 | 010103002159 | 淤泥弃置 增运运距1km | 1.废弃料品种 ：各种类别的土方、石方及障碍物淤泥等综合考虑 2.场外运距及堆场：外弃运距，增运运距1km，堆场投标人自行考虑，综合考虑报价（包含弃置点的费用，施工过程中，不论何种原因，弃置点发生变更综合单价不做调整），并须满足城市建筑碴土清运管理规定及要求,综合单价包含渣土处置等各类费用 | m3 | 33.52 | 1.74 | 58.32 | 16.76 | 50.62
|  | 分部小计 |  |  |  |  | 27385.62 | 12431.72 | 13771.12
0104 砌筑工程
15 | 010401001062 | ±0.00以下砖基础 | 1.砖品种、规格、强度等级：MU15页岩实心砖，规格综合 2.墙体类型：综合 3.砂浆强度等级、配合比：M10水泥砂浆砌筑 4.配砖、弧形砌体部分由投标人综合考虑，进入本项综合单价之中，不再单独计量计价 5.其他：满足设计施工图纸及现行验收规范要求 | m3 | 10.06 | 122.80 | 1235.37 | 1149.96 | 3.32
16 | 010401012062 | 室外踏步及台阶 (注意改定额量） | 1.1：2水泥砂浆粉20厚 2.M5水泥砂浆砌筑实心砖 3.100厚C15混凝土 4.素土夯实 5.其他：参照西南18J812-10-1a满足设计施工图纸及现行验收规范要求 | m2 | 6.98 | 30.15 | 210.45 | 200.33 | 0.63
|  | 分部小计 |  |  |  |  | 1445.82 | 1350.29 | 3.95
0105 混凝土及钢筋混凝土工程
17 | 010501001062 | 现浇混凝土基础垫层 C20 | 1.混凝土种类：商品混凝土 2.混凝土强度等级：C20 3.砼拌合料、配合比等：石料种类及粒径投标人综合考虑且需满足规范要求，综合单价含砼的所有外加剂费用，掺添外加剂需满足设计及规范要求，结算时无论使用何种外加剂综合单价均不作调整 4.混凝土浇筑含泵送费用及相关电费，结算时无论使用地泵还是汽车泵综合单价均不作调整 5.混凝土达到设计要求，满足现行施工验收规范 | m3 | 5.67 | 47.31 | 268.25 | 232.98 | 1.42
18 | 010503001015 | 现浇混凝土基础梁 C30 | 1.混凝土种类：商品混凝土 2.混凝土强度等级：C30 3.砼拌合料、配合比等：石料种类及粒径投标人综合考虑且需满足规范要求，综合单价含砼的所有外加剂费用，掺添外加剂需满足设计及规范要求，结算时无论使用何种外加剂综合单价均不作调整 4.混凝土浇筑含泵送费用及相关电费，结算时无论使用地泵还是汽车泵综合单价均不作调整 5.不同砼强度等级的梁柱节点采用高一强度的砼处理费用包含在该综合单价内 6.砼浇筑时应按设计要求留设安装管线槽，产生的费用综合进入本项综合单价报价之中 7.混凝土达到设计要求，满足现行施工验收规范 | m3 | 23.76 | 37.70 | 895.75 | 767.69 | 9.50
19 | 010502002123 | 现浇混凝土构造柱 C25 | 1.混凝土种类：商品混凝土 2.混凝土强度等级：C25 3.砼拌合料、配合比等：石料种类及粒径投标人综合考虑且需满足规范要求，综合单价含砼的所有外加剂费用，掺添外加剂需满足设计及规范要求，结算时无论使用何种外加剂综合单价均不作调整 4.混凝土浇筑含泵送费用及相关电费，结算时无论使用地泵还是汽车泵综合单价均不作调整 5.混凝土达到设计要求，满足现行施工验收规范 | m3 | 1.03 | 70.39 | 72.50 | 63.85 | 0.41
20 | 010515001553 | 现浇构件钢筋 HPB300 直径≤φ10 | 1.钢筋种类、规格：HPB300 直径≤φ10 2.钢筋的除锈、连接方式（螺纹套筒除外）、搭接综合考虑，费用包括在投标报价综合单价内，不再单独计量计价 3.钢筋连接方式无论采用绑扎、焊接、机械连接、植筋等由投标人按设计要求及相关规范要求实施，其费用考虑在综合单价中，且达到设计及施工现行规范，结算时不再单独计量计价 4.措施钢筋、弧形构件钢筋制作安装由投标人自行综合考虑在投标报价中，结算时不作调整 5.其他：满足设计及规范要求 | t | 0.081 | 1107.62 | 89.72 | 79.71 | 2.05
21 | 010515001554 | 现浇构件钢筋 HRB400 直径≤φ10 | 1.钢筋种类、规格：HRB400 直径≤φ10 2.钢筋的除锈、连接方式（螺纹套筒除外）、搭接综合考虑，费用包括在投标报价综合单价内，不再单独计量计价 3.钢筋连接方式无论采用绑扎、焊接、机械连接、植筋等由投标人按设计要求及相关规范要求实施，其费用考虑在综合单价中，且达到设计及施工现行规范，结算时不再单独计量计价 4.措施钢筋、弧形构件钢筋制作安装由投标人自行综合考虑在投标报价中，结算时不作调整 5.其他：满足设计及规范要求 | t | 0.41 | 1210.30 | 496.22 | 442.21 | 10.89
22 | 010515001555 | 现浇构件钢筋 HRB400 直径φ12～14 | 1.钢筋种类、规格：HRB400 直径φ12～14 2.钢筋的除锈、连接方式（螺纹套筒除外）、搭接综合考虑，费用包括在投标报价综合单价内，不再单独计量计价 3.钢筋连接方式无论采用绑扎、焊接、机械连接、植筋等由投标人按设计要求及相关规范要求实施，其费用考虑在综合单价中，且达到设计及施工现行规范，结算时不再单独计量计价 4.措施钢筋、弧形构件钢筋制作安装由投标人自行综合考虑在投标报价中，结算时不作调整 5.其他：满足设计及规范要求 | t | 0.087 | 1255.50 | 109.23 | 89.11 | 9.80
23 | 010515001556 | 现浇构件钢筋 HRB400 直径φ16～25 | 1.钢筋种类、规格：HRB400 直径φ16～25 2.钢筋的除锈、连接方式（螺纹套筒除外）、搭接综合考虑，费用包括在投标报价综合单价内，不再单独计量计价 3.钢筋连接方式无论采用绑扎、焊接、机械连接、植筋等由投标人按设计要求及相关规范要求实施，其费用考虑在综合单价中，且达到设计及施工现行规范，结算时不再单独计量计价 4.措施钢筋、弧形构件钢筋制作安装由投标人自行综合考虑在投标报价中，结算时不作调整 5.其他：满足设计及规范要求 | t | 1.462 | 1320.12 | 1930.02 | 1513.83 | 242.68
24 | 010507001062 | 散水 (注意改定额量） | 1.散水，详细做法详见设计施工图 2.变形缝填塞材料种类：满足设计要求 3.其他：参照西南18J812-4-10满足设计施工图纸及现行验收规范要求 | m2 | 36.29 | 7.59 | 275.44 | 239.51 | 2.18
|  | 分部小计 |  |  |  |  | 4137.13 | 3428.89 | 278.93
单价措施项目清单
混凝土模板及支架（撑 ）
25 | 011702001135 | 基础垫层模板安拆 | 1.构件类型：基础垫层模板 2.模板材料：投标人自行考虑 3.支架材料：投标人自行考虑 4.本项目投标人应根据设计图、投标施工组织设计、现场实际情况综合报价，不论采用何种支模方式均执行该综合单价 5.综合单价内应包含模板支架及模板的安拆、维修、维护、运输等相关费用 6.其他要求：满足设计与施工验收规范 | m2 | 15.74 | 24.87 | 391.45 | 251.53 | 3.46
26 | 011702005071 | 基础梁模板安拆 | 1.构件类型：基础圈梁模板 2.模板材料：投标人自行考虑 3.支架材料：投标人自行考虑 4.本项目投标人应根据设计图、投标施工组织设计、现场实际情况综合报价，不论采用何种支模方式均执行该综合单价 5.综合单价内应包含模板支架及模板的安拆、维修、维护、运输等相关费用 6.其他要求：满足设计与施工验收规范 | m2 | 100.92 | 38.68 | 3903.59 | 2708.69 | 53.49
27 | 011702003123 | 构造柱模板安拆 | 1.构件类型：构造柱模板 2.模板材料：投标人自行考虑 3.支架材料：投标人自行考虑 4.本项目投标人应根据设计图、投标施工组织设计、现场实际情况综合报价，不论采用何种支模方式均执行该综合单价 5.综合单价内应包含模板支架及模板的安拆、维修、维护、运输等相关费用 6.其他要求：满足设计与施工验收规范 | m2 | 7.29 | 37.52 | 273.52 | 178.02 | 3.86
|  | 分部小计 |  |  |  |  | 4568.56 | 3138.24 | 60.81
|  | 分部小计 |  |  |  |  | 4568.56 | 3138.24 | 60.81
合 计 | [6 empty] | 39740.41 | 21154.44 | 15644.29

## F.4 总价措施项目清单与计价表(表-11)【5#楼 2人户~
总价措施项目清单与计价表
工程名称：遂宁市安居区聚贤镇城乡建设用地增减挂钩项目\狮子口6号安置点\5#楼 2人户拼【±0.00以下基础工程（桩基）】 |  |  |  | 标段：/
序号 | 项目编码 | 项目名称 | 计算基础 | 费率 （%） | 金额 （元） | 调整费率 (%) | 调整后金额 (元) | 备注
定额(人工费+机械费)
1 | 011707001184 | 安全文明施工费 |  |  | 492.41
1.1 | ① | 环境保护费 | 不含总价措施税前工程造价 | 0
1.2 | ② | 文明施工费 | 不含总价措施税前工程造价 | 0
1.3 | ③ | 安全施工费 | 不含总价措施税前工程造价 | 1.4 | 492.41
1.4 | ④ | 临时设施费 | 不含总价措施税前工程造价 | 0
2 | 011707002184 | 夜间施工增加费
3 | 011707003184 | 非夜间施工照明
4 | 011707004184 | 二次搬运费
5 | 011707005184 | 冬雨季施工增加费
6 | 011707006184 | 地上、地下设施、建筑物的临时保护设施
7 | 011707007184 | 已完工程及设备保护费
8 | 011707008184 | 工程定位复测费
合计 |  |  |  |  | 492.41

## G.1 其他项目清单与计价汇总表(表-12)【5#楼 2人户~
其他项目清单与计价汇总表
工程名称：遂宁市安居区聚贤镇城乡建设用地增减挂钩项目\狮子口6号安置点\5#楼 2人户拼【±0.00以下基础工程（桩基）】 |  | 标段：/
序号 | 项 目 名 称 | 金额(元) | 结算金额（元） | 备注
1 | 暂列金额
2 | 暂估价
2.1 | 材料(工程设备)暂估价/结算价 | -
2.2 | 专业工程暂估价/结算价
3 | 计日工
4 | 总承包服务费
合 计 |  |  | - | -

## G.2 暂列金额明细表(表-12-1)【5#楼 2人户拼‖±~
暂列金额明细表
工程名称：遂宁市安居区聚贤镇城乡建设用地增减挂钩项目\狮子口6号安置点\5#楼 2人户拼【±0.00以下基础工程（桩基）】 |  | 标段：/
序号 | 项目名称 | 计量单位 | 暂定金额(元) | 备注
1 | 暂列金额 | 项
合 计 |  |  |  | -

## G.4 专业工程暂估价表(表-12-3)【5#楼 2人户拼‖~
专业工程暂估价表
工程名称：遂宁市安居区聚贤镇城乡建设用地增减挂钩项目\狮子口6号安置点\5#楼 2人户拼【±0.00以下基础工程（桩基）】 |  |  | 标段：/
序号 | 工程名称 | 工程内容 | 暂估金额(元) | 结算金额(元) | 差额±（元） | 备注
合 计 |  |  |  | - | - | -

## K.1 发包人提供材料和工程设备一览表(表-19)【~1110
发包人提供材料和工程设备一览表
工程名称：遂宁市安居区聚贤镇城乡建设用地增减挂钩项目\狮子口6号安置点\5#楼 2人户拼【±0.00以下基础工程（桩基）】 |  |  |  | 标段：/
序号 | 材料(工程设备)名称、规格、型号 | 单位 | 数量 | 单价(元) | 交货方式 | 送达地点 | 备注

## E.3 单位工程招标控制价投标报价汇总表(表-04-~1111
单位工程招标控制价/投标报价汇总表
（适用于一般计税方法）
工程名称：遂宁市安居区聚贤镇城乡建设用地增减挂钩项目\狮子口6号安置点\5#楼 2人户拼【±0.00以上建筑与主体工程】 |  | 标段：/
序号 | 汇总内容 | 金 额（元） | 其中:暂估价(元)
1 | 分部分项及单价措施项目 | 43364.91
1.1 | 砌筑工程 | 11008.12
1.2 | 混凝土及钢筋混凝土工程 | 9308.11
1.3 | 金属结构工程 | 858.53
1.4 | 单价措施项目 | 22190.15
2 | 总价措施项目 | 296.45 | -
2.1 | 其中：安全文明施工费 | 296.45 | -
3 | 其他项目 |  | -
3.1 | 其中：暂列金额 |  | -
3.2 | 其中：专业工程暂估价 |  | -
3.3 | 其中：计日工 |  | -
3.4 | 其中：总承包服务费 |  | -
4 | 规费 | 1415.91 | -
5 | 创优质工程奖补偿奖励费 |  | -
6 | 税前不含税工程造价 | 45077.27 | -
6.1 | 其中：除税甲供材料（设备）费 |  | -
7 | 销项增值税额 | 1352.32 | -
8 | 附加税 |  | -
招标控制价/投标报价总价合计=税前不含税工程造价+销项增值税额+附加税 |  | 46429.59

## F.1 分部分项工程和单价措施项目清单与计价表(表-~1112
分部分项工程和单价措施项目清单与计价表
工程名称：遂宁市安居区聚贤镇城乡建设用地增减挂钩项目\狮子口6号安置点\5#楼 2人户拼【±0.00以上建筑与主体工程】 |  |  |  |  | 标段：/
序号 | 项目编码 | 项目名称 | 项目特征描述 | 计量 单位 | 工程量 | 金额（元）
[6 empty] | 综合单价 | 合价 | 其中
[8 empty] | 定额人工费 | 定额机械费 | 暂估价
0104 砌筑工程
1 | 010401003062 | ±0.00以上MU10实心砖墙 M5 | 1.砖品种、规格、强度等级:MU10页岩标砖 2.墙体厚度:详施工图 3.砂浆强度等级：M5混合砂浆 4.墙身防潮详设计 | m3 | 63.83 | 172.46 | 11008.12 | 10236.42 | 20.43
|  | 分部小计 |  |  |  |  | 11008.12 | 10236.42 | 20.43
0105 混凝土及钢筋混凝土工程
2 | 010502002124 | 现浇混凝土构造柱 C25 | 1.混凝土种类：商品混凝土 2.混凝土强度等级：C25 3.砼拌合料、配合比等：石料种类及粒径投标人综合考虑且需满足规范要求，综合单价含砼的所有外加剂费用，掺添外加剂需满足设计及规范要求，结算时无论使用何种外加剂综合单价均不作调整 4.混凝土浇筑含泵送费用及相关电费，结算时无论使用地泵还是汽车泵综合单价均不作调整 5.混凝土达到设计要求，满足现行施工验收规范 | m3 | 7.48 | 70.39 | 526.52 | 463.69 | 2.99
3 | 010503004118 | 现浇混凝土圈梁 C25 | 1.混凝土种类：商品混凝土 2.混凝土强度等级：C25 3.砼拌合料、配合比等：石料种类及粒径投标人综合考虑且需满足规范要求，综合单价含砼的所有外加剂费用，掺添外加剂需满足设计及规范要求，结算时无论使用何种外加剂综合单价均不作调整 4.混凝土浇筑含泵送费用及相关电费，结算时无论使用地泵还是汽车泵综合单价均不作调整 5.不同砼强度等级的梁柱节点采用高一强度的砼处理费用包含在该综合单价内 6.砼浇筑时应按设计要求留设安装管线槽，产生的费用综合进入本项综合单价报价之中 7.混凝土达到设计要求，满足现行施工验收规范 | m3 | 11.62 | 64.82 | 753.21 | 657.58 | 4.65
4 | 010505001184 | 现浇混凝土矩形梁 C30 | 1.混凝土种类：商品混凝土 2.混凝土强度等级：C30 3.砼拌合料、配合比等：石料种类及粒径投标人综合考虑且需满足规范要求，综合单价含砼的所有外加剂费用，掺添外加剂需满足设计及规范要求，结算时无论使用何种外加剂综合单价均不作调整 4.混凝土浇筑含泵送费用及相关电费，结算时无论使用地泵还是汽车泵综合单价均不作调整 5.不同砼强度等级的梁柱节点采用高一强度的砼处理费用包含在该综合单价内 6.砼浇筑时应按设计要求留设安装管线槽，产生的费用综合进入本项综合单价报价之中 7.混凝土达到设计要求，满足现行施工验收规范 | m3 | 1.41 | 40.16 | 56.63 | 47.45 | 0.56
5 | 010505001185 | 现浇混凝土有梁板 C30 | 1.混凝土种类：商品混凝土 2.混凝土强度等级：C30 3.砼拌合料、配合比等：石料种类及粒径投标人综合考虑且需满足规范要求，综合单价含砼的所有外加剂费用，掺添外加剂需满足设计及规范要求，结算时无论使用何种外加剂综合单价均不作调整 4.混凝土浇筑含泵送费用及相关电费，结算时无论使用地泵还是汽车泵综合单价均不作调整 5.不同砼强度等级的梁柱节点采用高一强度的砼处理费用包含在该综合单价内 6.砼浇筑时应按设计要求留设安装管线槽，产生的费用综合进入本项综合单价报价之中 7.混凝土达到设计要求，满足现行施工验收规范 | m3 | 4.98 | 40.16 | 200.00 | 167.58 | 1.99
6 | 010505001186 | 现浇混凝土屋面板 C30 | 1.混凝土种类：商品混凝土 2.混凝土强度等级：C30 3.砼拌合料、配合比等：石料种类及粒径投标人综合考虑且需满足规范要求，综合单价含砼的所有外加剂费用，掺添外加剂需满足设计及规范要求，结算时无论使用何种外加剂综合单价均不作调整 4.混凝土浇筑含泵送费用及相关电费，结算时无论使用地泵还是汽车泵综合单价均不作调整 5.不同砼强度等级的梁柱节点采用高一强度的砼处理费用包含在该综合单价内 6.砼浇筑时应按设计要求留设安装管线槽，产生的费用综合进入本项综合单价报价之中 7.混凝土达到设计要求，满足现行施工验收规范 | m3 | 18.31 | 50.46 | 923.92 | 777.63 | 7.32
7 | 010505008058 | 现浇混凝土雨篷 C25 | 1.混凝土种类：商品混凝土 2.混凝土强度等级：C25 3.砼拌合料、配合比等：石料种类及粒径投标人综合考虑且需满足规范要求，综合单价含砼的所有外加剂费用，掺添外加剂需满足设计及规范要求，结算时无论使用何种外加剂综合单价均不作调整 4.混凝土浇筑含泵送费用及相关电费，结算时无论使用地泵还是汽车泵综合单价均不作调整 5.结构类型：雨棚、挑檐、阳台板综合考虑 6.混凝土达到设计要求，满足现行施工验收规范 | m3 | 0.96 | 75.76 | 72.73 | 62.22 | 0.61
8 | 010506001062 | 现浇混凝土直形楼梯 C30 | 1.混凝土种类：商品混凝土 2.混凝土强度等级：C30 3.砼拌合料、配合比等：石料种类及粒径投标人综合考虑且需满足规范要求，综合单价含砼的所有外加剂费用，掺添外加剂需满足设计及规范要求，结算时无论使用何种外加剂综合单价均不作调整 4.混凝土浇筑含泵送费用及相关电费，结算时无论使用地泵还是汽车泵综合单价均不作调整 5.不同砼强度等级的梁柱节点采用高一强度的砼处理费用包含在该综合单价内 6.砼浇筑时应按设计要求留设安装管线槽，产生的费用综合进入本项综合单价报价之中 7.混凝土达到设计要求，满足现行施工验收规范 | m2 | 12.82 | 34.25 | 439.09 | 380.37 | 1.54
9 | 010507007159 | 现浇混凝土翻边 C25 | 1.混凝土种类：商品混凝土 2.混凝土强度等级：C25 3.砼拌合料、配合比等：石料种类及粒径投标人综合考虑且需满足规范要求，综合单价含砼的所有外加剂费用，掺添外加剂需满足设计及规范要求，结算时无论使用何种外加剂综合单价均不作调整 4.混凝土浇筑含泵送费用及相关电费，结算时无论使用地泵还是汽车泵综合单价均不作调整 5.混凝土达到设计要求，满足现行施工验收规范 | m3 | 1.75 | 56.51 | 98.89 | 84.16 | 1.12
10 | 010507007160 | 现浇混凝土其他构件 C25 | 1.混凝土种类：商品混凝土 2.混凝土强度等级：C25 3.砼拌合料、配合比等：石料种类及粒径投标人综合考虑且需满足规范要求，综合单价含砼的所有外加剂费用，掺添外加剂需满足设计及规范要求，结算时无论使用何种外加剂综合单价均不作调整 4.混凝土浇筑含泵送费用及相关电费，结算时无论使用地泵还是汽车泵综合单价均不作调整 5.混凝土达到设计要求，满足现行施工验收规范 | m3 | 0.13 | 136.07 | 17.69 | 15.63
11 | 010510003062 | 预制混凝土过梁 C25 | 1.混凝土种类：预制混凝土 2.混凝土强度等级：C25 3.砼拌合料、配合比等：石料种类及粒径投标人综合考虑且需满足规范要求，模板制作安装运输需满足设计及规范要求，结算时综合单价均不作调整 4.混凝土预制送费用及相关电费，现场预制及运输加工综合单价均不作调整 5.混凝土达到设计要求，满足现行施工验收规范 | m3 | 2.28 | 98.11 | 223.69 | 111.70 | 72.53
12 | 010515001557 | 砌体加固筋 HPB300 直径≤φ10 | 1.钢筋种类、规格：HPB300 直径≤φ10 2.钢筋的除锈、连接方式（螺纹套筒除外）、搭接综合考虑，费用包括在投标报价综合单价内，不再单独计量计价 3.钢筋连接方式无论采用绑扎、焊接、机械连接、植筋等由投标人按设计要求及相关规范要求实施，其费用考虑在综合单价中，且达到设计及施工现行规范，结算时不再单独计量计价 4.措施钢筋、弧形构件钢筋制作安装由投标人自行综合考虑在投标报价中，结算时不作调整 5.其他：满足设计及规范要求 | t | 0.225 | 1107.62 | 249.21 | 221.41 | 5.69
13 | 010515001558 | 现浇构件钢筋 HPB300 直径≤φ10 | 1.钢筋种类、规格：HPB300 直径≤φ10 2.钢筋的除锈、连接方式（螺纹套筒除外）、搭接综合考虑，费用包括在投标报价综合单价内，不再单独计量计价 3.钢筋连接方式无论采用绑扎、焊接、机械连接、植筋等由投标人按设计要求及相关规范要求实施，其费用考虑在综合单价中，且达到设计及施工现行规范，结算时不再单独计量计价 4.措施钢筋、弧形构件钢筋制作安装由投标人自行综合考虑在投标报价中，结算时不作调整 5.其他：满足设计及规范要求 | t | 0.075 | 1107.62 | 83.07 | 73.80 | 1.90
14 | 010515001559 | 现浇构件钢筋 HRB400 直径≤φ10 | 1.钢筋种类、规格：HRB400 直径≤φ10 2.钢筋的除锈、连接方式（螺纹套筒除外）、搭接综合考虑，费用包括在投标报价综合单价内，不再单独计量计价 3.钢筋连接方式无论采用绑扎、焊接、机械连接、植筋等由投标人按设计要求及相关规范要求实施，其费用考虑在综合单价中，且达到设计及施工现行规范，结算时不再单独计量计价 4.措施钢筋、弧形构件钢筋制作安装由投标人自行综合考虑在投标报价中，结算时不作调整 5.其他：满足设计及规范要求 | t | 2.547 | 1210.30 | 3082.63 | 2747.09 | 67.62
15 | 010515001560 | 现浇构件钢筋 HRB400 直径φ12～14 | 1.钢筋种类、规格：HRB400 直径φ12～14 2.钢筋的除锈、连接方式（螺纹套筒除外）、搭接综合考虑，费用包括在投标报价综合单价内，不再单独计量计价 3.钢筋连接方式无论采用绑扎、焊接、机械连接、植筋等由投标人按设计要求及相关规范要求实施，其费用考虑在综合单价中，且达到设计及施工现行规范，结算时不再单独计量计价 4.措施钢筋、弧形构件钢筋制作安装由投标人自行综合考虑在投标报价中，结算时不作调整 5.其他：满足设计及规范要求 | t | 1.532 | 1255.50 | 1923.43 | 1569.21 | 172.63
16 | 010515001561 | 现浇构件钢筋 HRB400 直径φ16～25 | 1.钢筋种类、规格：HRB400 直径φ16～25 2.钢筋的除锈、连接方式（螺纹套筒除外）、搭接综合考虑，费用包括在投标报价综合单价内，不再单独计量计价 3.钢筋连接方式无论采用绑扎、焊接、机械连接、植筋等由投标人按设计要求及相关规范要求实施，其费用考虑在综合单价中，且达到设计及施工现行规范，结算时不再单独计量计价 4.措施钢筋、弧形构件钢筋制作安装由投标人自行综合考虑在投标报价中，结算时不作调整 5.其他：满足设计及规范要求 | t | 0.331 | 1320.12 | 436.96 | 342.73 | 54.94
17 | 010516002062 | 预埋铁件 | 1.钢材种类：综合 2.规格：综合 | t | 0.102 | 2161.20 | 220.44 | 168.88 | 30.08
|  | 分部小计 |  |  |  |  | 9308.11 | 7891.13 | 426.17
0106 金属结构工程
18 | 010607005062 | 砌块墙钢丝网加固 | 1.材料品种、规格:φ0.8的9×25孔镀锌焊接钢丝网 2.部位：不同材料交接处等 3.其他：满足设计及规范要求 | m2 | 118.91 | 7.22 | 858.53 | 762.21
|  | 分部小计 |  |  |  |  | 858.53 | 762.21
单价措施项目清单
脚手架工程
19 | 011701001062 | 综合脚手架 | 1.建筑结构形式：综合 2.檐口高度：单层建筑(檐口高度) ≤9m 3.搭设方式：综合 4.搭设高度：综合 5.满足设计及现行施工规范要求，综合单价中包含完成此项目的全部工作内容的费用 | m2 | 167.6 | 13.01 | 2180.48 | 1721.25 | 87.15
|  | 分部小计 |  |  |  |  | 2180.48 | 1721.25 | 87.15
混凝土模板及支架（撑 ）
20 | 011702006062 | 矩形梁模板安拆 | 1.构件类型：矩形梁模板 2.模板材料：投标人自行考虑 3.支架材料：投标人自行考虑 4.本项目投标人应根据设计图、投标施工组织设计、现场实际情况综合报价，不论采用何种支模方式均执行该综合单价 5.综合单价内应包含模板支架及模板的安拆、维修、维护、运输等相关费用 6.其他要求：满足设计与施工验收规范 | m2 | 14.94 | 39.24 | 586.25 | 404.28 | 15.09
21 | 011702014062 | 有梁板模板安拆 | 1.构件类型：有梁板模板 2.模板材料：投标人自行考虑 3.支架材料：投标人自行考虑 4.本项目投标人应根据设计图、投标施工组织设计、现场实际情况综合报价，不论采用何种支模方式均执行该综合单价 5.综合单价内应包含模板支架及模板的安拆、维修、维护、运输等相关费用 6.其他要求：满足设计与施工验收规范 | m2 | 198.03 | 40.83 | 8085.56 | 5350.77 | 207.93
22 | 011702024062 | 楼梯模板安拆 | 1.构件类型：楼梯模板 2.模板材料：投标人自行考虑 3.支架材料：投标人自行考虑 4.本项目投标人应根据设计图、投标施工组织设计、现场实际情况综合报价，不论采用何种支模方式均执行该综合单价 5.综合单价内应包含模板支架及模板的安拆、维修、维护、运输等相关费用 6.其他要求：满足设计与施工验收规范 | m2 | 12.82 | 95.15 | 1219.82 | 951.76 | 9.23
23 | 011702008062 | 圈梁模板安拆 | 1.构件类型：圈梁模板 2.模板材料：投标人自行考虑 3.支架材料：投标人自行考虑 4.本项目投标人应根据设计图、投标施工组织设计、现场实际情况综合报价，不论采用何种支模方式均执行该综合单价 5.综合单价内应包含模板支架及模板的安拆、维修、维护、运输等相关费用 6.其他要求：满足设计与施工验收规范 | m2 | 77.92 | 39.71 | 3094.20 | 2220.72 | 40.52
24 | 011702009062 | 过梁模板安拆 | 1.构件类型：过梁模板 2.模板材料：投标人自行考虑 3.支架材料：投标人自行考虑 4.本项目投标人应根据设计图、投标施工组织设计、现场实际情况综合报价，不论采用何种支模方式均执行该综合单价 5.综合单价内应包含模板支架及模板的安拆、维修、维护、运输等相关费用 6.其他要求：满足设计与施工验收规范 | m2 | 28.01 | 46.48 | 1301.90 | 955.70 | 11.76
25 | 011702003124 | 构造柱模板安拆 | 1.构件类型：构造柱模板 2.模板材料：投标人自行考虑 3.支架材料：投标人自行考虑 4.本项目投标人应根据设计图、投标施工组织设计、现场实际情况综合报价，不论采用何种支模方式均执行该综合单价 5.综合单价内应包含模板支架及模板的安拆、维修、维护、运输等相关费用 6.其他要求：满足设计与施工验收规范 | m2 | 54.87 | 37.52 | 2058.72 | 1339.93 | 29.08
26 | 011702025123 | 反坎模板安拆 | 1.构件类型：反坎模板 2.模板材料：投标人自行考虑 3.支架材料：投标人自行考虑 4.本项目投标人应根据设计图、投标施工组织设计、现场实际情况综合报价，不论采用何种支模方式均执行该综合单价 5.综合单价内应包含模板支架及模板的安拆、维修、维护、运输等相关费用 6.其他要求：满足设计与施工验收规范 | m2 | 16.58 | 54.27 | 899.80 | 648.61 | 9.78
27 | 011702023058 | 雨篷模板安拆 | 1.构件类型：雨棚模板 2.模板材料：投标人自行考虑 3.支架材料：投标人自行考虑 4.本项目投标人应根据设计图、投标施工组织设计、现场实际情况综合报价，不论采用何种支模方式均执行该综合单价 5.综合单价内应包含模板支架及模板的安拆、维修、维护、运输等相关费用 6.其他要求：满足设计与施工验收规范 | m2 | 8.03 | 60.40 | 485.01 | 349.71 | 3.85
28 | 011702025124 | 其它现浇构件模板安拆 | 1.构件类型：其他现浇构建模板 2.模板材料：投标人自行考虑 3.支架材料：投标人自行考虑 4.本项目投标人应根据设计图、投标施工组织设计、现场实际情况综合报价，不论采用何种支模方式均执行该综合单价 5.综合单价内应包含模板支架及模板的安拆、维修、维护、运输等相关费用 6.其他要求：满足设计与施工验收规范 | m2 | 1.65 | 54.27 | 89.55 | 64.55 | 0.97
|  | 分部小计 |  |  |  |  | 17820.81 | 12286.03 | 328.21
垂直运输
29 | 011703001062 | 垂直运输 | 1.建筑物建筑类型及结构形式：详施工设计； 2.建筑面积：详施工设计； 3.建筑物檐口高度、层数：详施工设计； 4.其它满足设计、施工及验收规范要求； | m2 | 167.6 | 13.06 | 2188.86 | 1008.95 | 1359.24
|  | 分部小计 |  |  |  |  | 2188.86 | 1008.95 | 1359.24
|  | 分部小计 |  |  |  |  | 22190.15 | 15016.23 | 1774.60
合 计 | [6 empty] | 43364.91 | 33905.99 | 2221.20

## F.4 总价措施项目清单与计价表(表-11)【5#楼~1113
总价措施项目清单与计价表
工程名称：遂宁市安居区聚贤镇城乡建设用地增减挂钩项目\狮子口6号安置点\5#楼 2人户拼【±0.00以上建筑与主体工程】 |  |  |  | 标段：/
序号 | 项目编码 | 项目名称 | 计算基础 | 费率 （%） | 金额 （元） | 调整费率 (%) | 调整后金额 (元) | 备注
定额(人工费+机械费)
1 | 011707001185 | 安全文明施工费 |  |  | 296.45
1.1 | ① | 环境保护费 | 不含总价措施税前工程造价 | 0
1.2 | ② | 文明施工费 | 不含总价措施税前工程造价 | 0
1.3 | ③ | 安全施工费 | 不含总价措施税前工程造价 | 1.4 | 296.45
1.4 | ④ | 临时设施费 | 不含总价措施税前工程造价 | 0
2 | 011707002185 | 夜间施工增加费
3 | 011707003185 | 非夜间施工照明
4 | 011707004185 | 二次搬运费
5 | 011707005185 | 冬雨季施工增加费
6 | 011707006185 | 地上、地下设施、建筑物的临时保护设施
7 | 011707007185 | 已完工程及设备保护费
8 | 011707008185 | 工程定位复测费
合计 |  |  |  |  | 296.45

## G.1 其他项目清单与计价汇总表(表-12)【5#楼~1114
其他项目清单与计价汇总表
工程名称：遂宁市安居区聚贤镇城乡建设用地增减挂钩项目\狮子口6号安置点\5#楼 2人户拼【±0.00以上建筑与主体工程】 |  | 标段：/
序号 | 项 目 名 称 | 金额(元) | 结算金额（元） | 备注
1 | 暂列金额
2 | 暂估价
2.1 | 材料(工程设备)暂估价/结算价 | -
2.2 | 专业工程暂估价/结算价
3 | 计日工
4 | 总承包服务费
合 计 |  |  | - | -

## G.2 暂列金额明细表(表-12-1)【5#楼 2人~1115
暂列金额明细表
工程名称：遂宁市安居区聚贤镇城乡建设用地增减挂钩项目\狮子口6号安置点\5#楼 2人户拼【±0.00以上建筑与主体工程】 |  | 标段：/
序号 | 项目名称 | 计量单位 | 暂定金额(元) | 备注
1 | 暂列金额 | 项
合 计 |  |  |  | -

## G.4 专业工程暂估价表(表-12-3)【5#楼 2~1116
专业工程暂估价表
工程名称：遂宁市安居区聚贤镇城乡建设用地增减挂钩项目\狮子口6号安置点\5#楼 2人户拼【±0.00以上建筑与主体工程】 |  |  | 标段：/
序号 | 工程名称 | 工程内容 | 暂估金额(元) | 结算金额(元) | 差额±（元） | 备注
合 计 |  |  |  | - | - | -

## K.1 发包人提供材料和工程设备一览表(表-19)【~1117
发包人提供材料和工程设备一览表
工程名称：遂宁市安居区聚贤镇城乡建设用地增减挂钩项目\狮子口6号安置点\5#楼 2人户拼【±0.00以上建筑与主体工程】 |  |  |  | 标段：/
序号 | 材料(工程设备)名称、规格、型号 | 单位 | 数量 | 单价(元) | 交货方式 | 送达地点 | 备注

## E.3 单位工程招标控制价投标报价汇总表(表-04-~1118
单位工程招标控制价/投标报价汇总表
（适用于一般计税方法）
工程名称：遂宁市安居区聚贤镇城乡建设用地增减挂钩项目\狮子口6号安置点\5#楼 2人户拼【5# 2人户拼安装工程】 |  | 标段：/
序号 | 汇总内容 | 金 额（元） | 其中:暂估价(元)
1 | 分部分项及单价措施项目 | 2839.56
1.1 | 弱电、防雷接地 | 2839.56
1.2 | 单价措施项目
2 | 总价措施项目 | 39.75 | -
2.1 | 其中：安全文明施工费 | 39.75 | -
3 | 其他项目 |  | -
3.1 | 其中：暂列金额 |  | -
3.2 | 其中：专业工程暂估价 |  | -
3.3 | 其中：计日工 |  | -
3.4 | 其中：总承包服务费 |  | -
4 | 规费 | 94.44 | -
5 | 创优质工程奖补偿奖励费 |  | -
6 | 税前不含税工程造价 | 2973.75 | -
6.1 | 其中：除税甲供材料（设备）费 |  | -
7 | 销项增值税额 | 89.21 | -
8 | 附加税 |  | -
招标控制价/投标报价总价合计=税前不含税工程造价+销项增值税额+附加税 |  | 3062.96

## F.1 分部分项工程和单价措施项目清单与计价表(表-~1119
分部分项工程和单价措施项目清单与计价表
工程名称：遂宁市安居区聚贤镇城乡建设用地增减挂钩项目\狮子口6号安置点\5#楼 2人户拼【5# 2人户拼安装工程】 |  |  |  |  | 标段：/
序号 | 项目编码 | 项目名称 | 项目特征描述 | 计量 单位 | 工程量 | 金额（元）
[6 empty] | 综合单价 | 合价 | 其中
[8 empty] | 定额人工费 | 定额机械费 | 暂估价
弱电、防雷接地
1 | 030409008013 | 局部等电位接地端子箱 | 1.名称：局部等电位接地端子箱 2.材质：综合考虑满足规范及施工技术要求 3.规格：综合考虑满足规范及施工技术要求 4.做法：详15D502(P31) 5.其他要求：满足设计、相关图集、标准及相关技术要求 | 台 | 4 | 9.94 | 39.76 | 33.48
2 | 030409008014 | 总等电位接地端子箱 | 1.名称：总等电位接地端子箱 2.材质：综合考虑满足规范及施工技术要求 3.规格：综合考虑满足规范及施工技术要求 4.做法：详15D502(P28.P29) 5.其他要求：满足设计、相关图集、标准及相关技术要求 | 台 | 2 | 9.94 | 19.88 | 16.74
3 | 030502003007 | 多媒体配线箱AHD | 1.名称：多媒体配线箱AHD 2.型号、规格：详设计 3.安装方式：综合考虑 4.其他要求：满足设计、相关图集、标准及相关技术要求 | 个 | 2 | 68.94 | 137.88 | 86.40
4 | 030502012007 | 单孔五类信息模块插座 | 1.名称：单孔五类信息模块插座 2.型号、规格：详设计 3.安装方式：综合考虑 4.其他要求：满足设计、相关图集、标准及相关技术要求 | 个 | 8 | 3.73 | 29.84 | 28.80
5 | 030409003013 | 接地测试板安装 | 1.名称：接地测试板 2.型号、规格：详设计 3.安装方式：综合考虑 4.其他要求：满足设计、相关图集、标准及相关技术要求 | 块 | 2 | 39.95 | 79.90 | 61.92 | 11.22
6 | 030411001025 | 配管 PC25 | 1.名称：电气配管 2.材质、规格：PC25 3.配置形式：暗敷综合考虑 4.包含管道剔槽补槽、打洞补洞、预留孔洞、接地、过线盒、穿引线以及各类封堵 5.各类套管制作、安装 6.其他要求：满足设计、相关图集、标准及招标技术要 | m | 7.3 | 7.24 | 52.85 | 50.95
7 | 030502005007 | 五类4对双绞线 | 1.名称：五类4对双绞线 2.安装形式:综合考虑 3.规格：HYUTP5-004S 4.工程内容:线缆配线\敷设;包括水晶头制安、标签、标识 5.其他要求：满足设计、相关图集、标准及相关技术要求 | m | 21.2 | 1.63 | 34.56 | 33.07 | 0.64
8 | 030409005007 | 避雷网 φ10热镀锌圆钢 | 1.名称：避雷网 φ10热镀锌圆钢 2.安装形式：按设计 3.其他要求：满足设计、相关图集、标准及相关技术要求 | m | 116.7 | 11.22 | 1309.37 | 1116.82 | 91.03
9 | 030409003014 | 利用建筑结构钢筋引下 | 1.名称：利用建筑结构钢筋引下 2.安装形式：按设计 3.其他要求：满足设计、相关图集、标准及相关技术要求 | m | 12 | 9.85 | 118.20 | 67.68 | 45.72
10 | 030414011007 | 接地装置 | 1.名称：接地装置调试 2.类别：综合考虑 3.包含整个工程接地系统调试，满足规范及施工技术要求 4.其他要求：满足设计、相关图集、标准及相关技术要求 | 系统 | 1 | 925.15 | 925.15 | 684.18 | 223.55
11 | 030411006014 | 塑料接线盒 | 1.名称：塑料接线盒 2.型号、规格：详设计 3.安装方式：综合考虑 4.其他要求：满足设计、相关图集、标准及相关技术要求 | 个 | 8 | 4.49 | 35.92 | 27.60
12 | 030411001024 | 配管 PC20 | 1.名称：电气配管 2.材质、规格：PC20 3.配置形式：暗敷综合考虑 4.包含管道剔槽补槽、打洞补洞、预留孔洞、接地、过线盒、穿引线以及各类封堵 5.各类套管制作、安装 6.其他要求：满足设计、相关图集、标准及招标技术要 | m | 9 | 5.82 | 52.38 | 50.40
13 | 030411004019 | 电气配线 BV-2.5 | 1.名称：电气配线 2.配线形式：管内、内综合考虑 3.型号、规格： BV-2.5 4.材质：铜芯绝缘导线 5.配线部位：综合考虑 6.其他要求：满足设计、相关图集、标准及相关技术要求 | m | 3.79 | 1.02 | 3.87 | 3.49
|  | 分部小计 |  |  |  |  | 2839.56 | 2261.53 | 372.16
单价措施项目清单
14 | 031301017067 | 脚手架搭拆 |  | 项 | 0
15 | 031301018062 | 其他措施 |  | 项
分部小计
合 计 | [6 empty] | 2839.56 | 2261.53 | 372.16

## F.4 总价措施项目清单与计价表(表-11)【5#楼~1120
总价措施项目清单与计价表
工程名称：遂宁市安居区聚贤镇城乡建设用地增减挂钩项目\狮子口6号安置点\5#楼 2人户拼【5# 2人户拼安装工程】 |  |  |  | 标段：/
序号 | 项目编码 | 项目名称 | 计算基础 | 费率 （%） | 金额 （元） | 调整费率 (%) | 调整后金额 (元) | 备注
定额(人工费+机械费)
1 | 031302001072 | 安全文明施工费 |  |  | 39.75
1.1 | ① | 环境保护费 | 不含总价措施税前工程造价 | 0
1.2 | ② | 文明施工费 | 不含总价措施税前工程造价 | 0
1.3 | ③ | 安全施工费 | 不含总价措施税前工程造价 | 1.4 | 39.75
1.4 | ④ | 临时设施费 | 不含总价措施税前工程造价 | 0
2 | 031302002072 | 夜间施工增加费
3 | 031302003072 | 非夜间施工增加
4 | 031302004072 | 二次搬运费
5 | 031302005072 | 冬雨季施工增加费
6 | 031302006072 | 已完工程及设备保护费
7 | 031302008072 | 工程定位复测费
合计 |  |  |  |  | 39.75

## G.1 其他项目清单与计价汇总表(表-12)【5#楼~1121
其他项目清单与计价汇总表
工程名称：遂宁市安居区聚贤镇城乡建设用地增减挂钩项目\狮子口6号安置点\5#楼 2人户拼【5# 2人户拼安装工程】 |  | 标段：/
序号 | 项 目 名 称 | 金额(元) | 结算金额（元） | 备注
1 | 暂列金额
2 | 暂估价
2.1 | 材料(工程设备)暂估价/结算价 | -
2.2 | 专业工程暂估价/结算价
3 | 计日工
4 | 总承包服务费
合 计 |  |  | - | -

## G.2 暂列金额明细表(表-12-1)【5#楼 2人户拼‖5~
暂列金额明细表
工程名称：遂宁市安居区聚贤镇城乡建设用地增减挂钩项目\狮子口6号安置点\5#楼 2人户拼【5# 2人户拼安装工程】 |  | 标段：/
序号 | 项目名称 | 计量单位 | 暂定金额(元) | 备注
1 | 暂列金额 | 项
合 计 |  |  |  | -

## G.4 专业工程暂估价表(表-12-3)【5#楼 2~1122
专业工程暂估价表
工程名称：遂宁市安居区聚贤镇城乡建设用地增减挂钩项目\狮子口6号安置点\5#楼 2人户拼【5# 2人户拼安装工程】 |  |  | 标段：/
序号 | 工程名称 | 工程内容 | 暂估金额(元) | 结算金额(元) | 差额±（元） | 备注
合 计 |  |  |  | - | - | -

## K.1 发包人提供材料和工程设备一览表(表-19)【~1123
发包人提供材料和工程设备一览表
工程名称：遂宁市安居区聚贤镇城乡建设用地增减挂钩项目\狮子口6号安置点\5#楼 2人户拼【5# 2人户拼安装工程】 |  |  |  | 标段：/
序号 | 材料(工程设备)名称、规格、型号 | 单位 | 数量 | 单价(元) | 交货方式 | 送达地点 | 备注

## E.3 单位工程招标控制价投标报价汇总表(表-04-~1124
单位工程招标控制价/投标报价汇总表
（适用于一般计税方法）
工程名称：遂宁市安居区聚贤镇城乡建设用地增减挂钩项目\狮子口6号安置点\6#楼 2人户拼【±0.00以下基础工程（桩基）】 |  | 标段：/
序号 | 汇总内容 | 金 额（元） | 其中:暂估价(元)
1 | 分部分项及单价措施项目 | 39740.41
1.1 | 土石方工程 | 2203.28
1.2 | 桩基工程 | 27385.62
1.3 | 砌筑工程 | 1445.82
1.4 | 混凝土及钢筋混凝土工程 | 4137.13
1.5 | 单价措施项目 | 4568.56
2 | 总价措施项目 | 492.41 | -
2.1 | 其中：安全文明施工费 | 492.41 | -
3 | 其他项目 |  | -
3.1 | 其中：暂列金额 |  | -
3.2 | 其中：专业工程暂估价 |  | -
3.3 | 其中：计日工 |  | -
3.4 | 其中：总承包服务费 |  | -
4 | 规费 | 883.41 | -
5 | 创优质工程奖补偿奖励费 |  | -
6 | 税前不含税工程造价 | 41116.23 | -
6.1 | 其中：除税甲供材料（设备）费 |  | -
7 | 销项增值税额 | 1233.49 | -
8 | 附加税 |  | -
招标控制价/投标报价总价合计=税前不含税工程造价+销项增值税额+附加税 |  | 42349.72

## F.1 分部分项工程和单价措施项目清单与计价表(表-~1125
分部分项工程和单价措施项目清单与计价表
工程名称：遂宁市安居区聚贤镇城乡建设用地增减挂钩项目\狮子口6号安置点\6#楼 2人户拼【±0.00以下基础工程（桩基）】 |  |  |  |  | 标段：/
序号 | 项目编码 | 项目名称 | 项目特征描述 | 计量 单位 | 工程量 | 金额（元）
[6 empty] | 综合单价 | 合价 | 其中
[8 empty] | 定额人工费 | 定额机械费 | 暂估价
0101 土石方工程
1 | 010101002016 | 挖一般土石方 | 1.土壤类别：各种类别的土方或石方等综合考虑 2.挖土深度：按设计综合 3.挖土方式：人机综合 4.场内运距及堆场：投标人场内运距及堆场、场内的二次转运等自行考虑，综合考虑报价 5.基坑周边地表位移监测、钎探、人工捡底等相关费用由投标人综合考虑包含在综合单价内 6.其他：投标人应对施工现场及周边条件进行仔细勘察，充分考虑各种因素，综合报价 | m3 | 134.24 | 11.50 | 1543.76 | 604.08 | 1006.80
2 | 010103001068 | 回填方 | 1.填方材料品种：合格土 2.部位：综合 3.密实度：满足设计、施工及验收规范要求 4.回填方式：人机综合 5.回填土来源：投标人根据现场情况自行综合考虑 6.场内、外运距及堆场：场内、外运距及堆场投标人自行考虑，综合考虑报价 | m3 | 95.63 | 5.54 | 529.79 | 158.75 | 422.68
3 | 010103002160 | 余方弃置 基础运距1km | 1.废弃料品种：各种类别的土方、石方及障碍物等综合考虑 2.场外运距及堆场：外弃运距，基础运距1km，堆场投标人自行考虑，综合考虑报价（包含弃置点的费用，施工过程中，不论何种原因，弃置点发生变更、土石方消纳费综合单价不做调整），并须满足城市建筑碴土清运管理规定及要求,综合单价包含渣土处置等各类费用 | m3 | 38.61 | 1.98 | 76.45 | 27.80 | 55.98
4 | 010103002161 | 余方弃置 增运运距1km | 1.废弃料品种 ：各种类别的土方、石方及障碍物等综合考虑 2.场外运距及堆场：外弃运距，增运运距1km，堆场投标人自行考虑，综合考虑报价（包含弃置点的费用，施工过程中，不论何种原因，弃置点发生变更、土石方消纳费综合单价不做调整），并须满足城市建筑碴土清运管理规定及要求,综合单价包含渣土处置等各类费用 | m3 | 38.61 | 1.38 | 53.28 | 14.67 | 44.02
|  | 分部小计 |  |  |  |  | 2203.28 | 805.30 | 1529.48
0103 桩基工程
5 | 010301004016 | 截（凿）桩头 | 1.桩类型：砼灌注桩； 2.桩头截面、高度：详施工设计图，综合考虑； 3.混凝土强度等级：商品混凝土 C30； 4.有无钢筋：有筋，桩头钢筋梳理整形； 5.运距及弃置费用综合考虑计入单价； 6.其它满足设计、施工及验收规范要求； | m3 | 4.52 | 193.90 | 876.43 | 716.51 | 139.17
6 | 010302001031 | 钢护筒埋设 | 1.护筒类型、长度：钢护筒暂按设计施工图计算，具体长度以现场实际发生为准； 2.护筒埋设方式及机械综合考虑 3.其他：满足设计及相关规范要求，满足现场施工要求； | t | 3.748 | 256.48 | 961.29 | 305.84 | 420.68
7 | 010302001032 | 灌注桩钢筋笼吊装 | 1.灌注桩钢筋笼吊装； 2.其它满足设计、施工及验收规范要求； | t | 4.817 | 233.90 | 1126.70 | 548.56 | 571.06
8 | 010302002016 | 机械成孔灌注桩 (注意改定额量） | 1.地层情况：详见设计施工图 2.空桩长度、桩长：桩长暂按8m计算。结算按实际调整桩长，土石方综合考虑，综合单价不变。 3.复打长度：综合 4.桩径：φ0.80m 5.沉管方法：泥浆护壁钻孔灌注桩 6.桩尖类型：综合 7.混凝土种类、强度等级：C30（另计) 8.桩身钢筋：（另计） 9.其他满足设计及相关规范要求 | m | 72 | 220.34 | 15864.48 | 4402.80 | 11221.92
9 | 010302003016 | 灌注桩桩身混凝土 C30 (注意改定额量） | 1.混凝土种类：商品混凝土 2.混凝土强度等级：C30 3.砼拌合料、配合比等：石料种类及粒径投标人综合考虑且需满足规范要求，综合单价含砼的所有外加剂费用，掺添外加剂需满足设计及规范要求，结算时无论使用何种外加剂综合单价均不作调整 4.混凝土浇筑含泵送费用及相关电费，结算时无论使用地泵还是汽车泵综合单价均不作调整 5.混凝土达到设计要求，满足现行施工验收规范 | m3 | 40.69 | 48.77 | 1984.45 | 1330.56 | 563.96
10 | 010515001562 | 现浇构件钢筋 HRB400 直径≤φ10 | 1.钢筋种类、规格：HRB400 直径≤φ10 2.钢筋的除锈、连接方式（螺纹套筒除外）、搭接综合考虑，费用包括在投标报价综合单价内，不再单独计量计价 3.钢筋连接方式无论采用绑扎、焊接、机械连接、植筋等由投标人按设计要求及相关规范要求实施，其费用考虑在综合单价中，且达到设计及施工现行规范，结算时不再单独计量计价 4.措施钢筋、弧形构件钢筋制作安装由投标人自行综合考虑在投标报价中，结算时不作调整 5.其他：满足设计及规范要求 | t | 0.492 | 1210.30 | 595.47 | 530.65 | 13.06
11 | 010515001563 | 现浇构件钢筋 HRB400 直径φ16～25 | 1.钢筋种类、规格：HRB400 直径φ16～25 2.钢筋的除锈、连接方式（螺纹套筒除外）、搭接综合考虑，费用包括在投标报价综合单价内，不再单独计量计价 3.钢筋连接方式无论采用绑扎、焊接、机械连接、植筋等由投标人按设计要求及相关规范要求实施，其费用考虑在综合单价中，且达到设计及施工现行规范，结算时不再单独计量计价 4.措施钢筋、弧形构件钢筋制作安装由投标人自行综合考虑在投标报价中，结算时不作调整 5.其他：满足设计及规范要求 | t | 4.325 | 1320.12 | 5709.52 | 4478.32 | 717.91
12 | 010515010016 | 声测管 | 1.材质：详施工设计； 2.规格型号：详施工设计； 3.其它满足设计、施工及验收规范要求； | m | 72 | 1.58 | 113.76 | 65.52
13 | 010103002162 | 淤泥弃置 基础运距1km | 1.废弃料品种：各种类别的土方、石方及障碍物淤泥等综合考虑 2.场外运距及堆场：外弃运距，基础运距1km，堆场投标人自行考虑，综合考虑报价（包含弃置点的费用，施工过程中，不论何种原因，弃置点发生变更综合单价不做调整），并须满足城市建筑碴土清运管理规定及要求,综合单价包含渣土处置等各类费用 | m3 | 33.52 | 2.84 | 95.20 | 36.20 | 72.74
14 | 010103002163 | 淤泥弃置 增运运距1km | 1.废弃料品种 ：各种类别的土方、石方及障碍物淤泥等综合考虑 2.场外运距及堆场：外弃运距，增运运距1km，堆场投标人自行考虑，综合考虑报价（包含弃置点的费用，施工过程中，不论何种原因，弃置点发生变更综合单价不做调整），并须满足城市建筑碴土清运管理规定及要求,综合单价包含渣土处置等各类费用 | m3 | 33.52 | 1.74 | 58.32 | 16.76 | 50.62
|  | 分部小计 |  |  |  |  | 27385.62 | 12431.72 | 13771.12
0104 砌筑工程
15 | 010401001063 | ±0.00以下砖基础 | 1.砖品种、规格、强度等级：MU15页岩实心砖，规格综合 2.墙体类型：综合 3.砂浆强度等级、配合比：M10水泥砂浆砌筑 4.配砖、弧形砌体部分由投标人综合考虑，进入本项综合单价之中，不再单独计量计价 5.其他：满足设计施工图纸及现行验收规范要求 | m3 | 10.06 | 122.80 | 1235.37 | 1149.96 | 3.32
16 | 010401012063 | 室外踏步及台阶 (注意改定额量） | 1.1：2水泥砂浆粉20厚 2.M5水泥砂浆砌筑实心砖 3.100厚C15混凝土 4.素土夯实 5.其他：参照西南18J812-10-1a满足设计施工图纸及现行验收规范要求 | m2 | 6.98 | 30.15 | 210.45 | 200.33 | 0.63
|  | 分部小计 |  |  |  |  | 1445.82 | 1350.29 | 3.95
0105 混凝土及钢筋混凝土工程
17 | 010501001063 | 现浇混凝土基础垫层 C20 | 1.混凝土种类：商品混凝土 2.混凝土强度等级：C20 3.砼拌合料、配合比等：石料种类及粒径投标人综合考虑且需满足规范要求，综合单价含砼的所有外加剂费用，掺添外加剂需满足设计及规范要求，结算时无论使用何种外加剂综合单价均不作调整 4.混凝土浇筑含泵送费用及相关电费，结算时无论使用地泵还是汽车泵综合单价均不作调整 5.混凝土达到设计要求，满足现行施工验收规范 | m3 | 5.67 | 47.31 | 268.25 | 232.98 | 1.42
18 | 010503001016 | 现浇混凝土基础梁 C30 | 1.混凝土种类：商品混凝土 2.混凝土强度等级：C30 3.砼拌合料、配合比等：石料种类及粒径投标人综合考虑且需满足规范要求，综合单价含砼的所有外加剂费用，掺添外加剂需满足设计及规范要求，结算时无论使用何种外加剂综合单价均不作调整 4.混凝土浇筑含泵送费用及相关电费，结算时无论使用地泵还是汽车泵综合单价均不作调整 5.不同砼强度等级的梁柱节点采用高一强度的砼处理费用包含在该综合单价内 6.砼浇筑时应按设计要求留设安装管线槽，产生的费用综合进入本项综合单价报价之中 7.混凝土达到设计要求，满足现行施工验收规范 | m3 | 23.76 | 37.70 | 895.75 | 767.69 | 9.50
19 | 010502002125 | 现浇混凝土构造柱 C25 | 1.混凝土种类：商品混凝土 2.混凝土强度等级：C25 3.砼拌合料、配合比等：石料种类及粒径投标人综合考虑且需满足规范要求，综合单价含砼的所有外加剂费用，掺添外加剂需满足设计及规范要求，结算时无论使用何种外加剂综合单价均不作调整 4.混凝土浇筑含泵送费用及相关电费，结算时无论使用地泵还是汽车泵综合单价均不作调整 5.混凝土达到设计要求，满足现行施工验收规范 | m3 | 1.03 | 70.39 | 72.50 | 63.85 | 0.41
20 | 010515001564 | 现浇构件钢筋 HPB300 直径≤φ10 | 1.钢筋种类、规格：HPB300 直径≤φ10 2.钢筋的除锈、连接方式（螺纹套筒除外）、搭接综合考虑，费用包括在投标报价综合单价内，不再单独计量计价 3.钢筋连接方式无论采用绑扎、焊接、机械连接、植筋等由投标人按设计要求及相关规范要求实施，其费用考虑在综合单价中，且达到设计及施工现行规范，结算时不再单独计量计价 4.措施钢筋、弧形构件钢筋制作安装由投标人自行综合考虑在投标报价中，结算时不作调整 5.其他：满足设计及规范要求 | t | 0.081 | 1107.62 | 89.72 | 79.71 | 2.05
21 | 010515001565 | 现浇构件钢筋 HRB400 直径≤φ10 | 1.钢筋种类、规格：HRB400 直径≤φ10 2.钢筋的除锈、连接方式（螺纹套筒除外）、搭接综合考虑，费用包括在投标报价综合单价内，不再单独计量计价 3.钢筋连接方式无论采用绑扎、焊接、机械连接、植筋等由投标人按设计要求及相关规范要求实施，其费用考虑在综合单价中，且达到设计及施工现行规范，结算时不再单独计量计价 4.措施钢筋、弧形构件钢筋制作安装由投标人自行综合考虑在投标报价中，结算时不作调整 5.其他：满足设计及规范要求 | t | 0.41 | 1210.30 | 496.22 | 442.21 | 10.89
22 | 010515001566 | 现浇构件钢筋 HRB400 直径φ12～14 | 1.钢筋种类、规格：HRB400 直径φ12～14 2.钢筋的除锈、连接方式（螺纹套筒除外）、搭接综合考虑，费用包括在投标报价综合单价内，不再单独计量计价 3.钢筋连接方式无论采用绑扎、焊接、机械连接、植筋等由投标人按设计要求及相关规范要求实施，其费用考虑在综合单价中，且达到设计及施工现行规范，结算时不再单独计量计价 4.措施钢筋、弧形构件钢筋制作安装由投标人自行综合考虑在投标报价中，结算时不作调整 5.其他：满足设计及规范要求 | t | 0.087 | 1255.50 | 109.23 | 89.11 | 9.80
23 | 010515001567 | 现浇构件钢筋 HRB400 直径φ16～25 | 1.钢筋种类、规格：HRB400 直径φ16～25 2.钢筋的除锈、连接方式（螺纹套筒除外）、搭接综合考虑，费用包括在投标报价综合单价内，不再单独计量计价 3.钢筋连接方式无论采用绑扎、焊接、机械连接、植筋等由投标人按设计要求及相关规范要求实施，其费用考虑在综合单价中，且达到设计及施工现行规范，结算时不再单独计量计价 4.措施钢筋、弧形构件钢筋制作安装由投标人自行综合考虑在投标报价中，结算时不作调整 5.其他：满足设计及规范要求 | t | 1.462 | 1320.12 | 1930.02 | 1513.83 | 242.68
24 | 010507001063 | 散水 (注意改定额量） | 1.散水，详细做法详见设计施工图 2.变形缝填塞材料种类：满足设计要求 3.其他：参照西南18J812-4-10满足设计施工图纸及现行验收规范要求 | m2 | 36.29 | 7.59 | 275.44 | 239.51 | 2.18
|  | 分部小计 |  |  |  |  | 4137.13 | 3428.89 | 278.93
单价措施项目清单
混凝土模板及支架（撑 ）
25 | 011702001136 | 基础垫层模板安拆 | 1.构件类型：基础垫层模板 2.模板材料：投标人自行考虑 3.支架材料：投标人自行考虑 4.本项目投标人应根据设计图、投标施工组织设计、现场实际情况综合报价，不论采用何种支模方式均执行该综合单价 5.综合单价内应包含模板支架及模板的安拆、维修、维护、运输等相关费用 6.其他要求：满足设计与施工验收规范 | m2 | 15.74 | 24.87 | 391.45 | 251.53 | 3.46
26 | 011702005072 | 基础梁模板安拆 | 1.构件类型：基础圈梁模板 2.模板材料：投标人自行考虑 3.支架材料：投标人自行考虑 4.本项目投标人应根据设计图、投标施工组织设计、现场实际情况综合报价，不论采用何种支模方式均执行该综合单价 5.综合单价内应包含模板支架及模板的安拆、维修、维护、运输等相关费用 6.其他要求：满足设计与施工验收规范 | m2 | 100.92 | 38.68 | 3903.59 | 2708.69 | 53.49
27 | 011702003125 | 构造柱模板安拆 | 1.构件类型：构造柱模板 2.模板材料：投标人自行考虑 3.支架材料：投标人自行考虑 4.本项目投标人应根据设计图、投标施工组织设计、现场实际情况综合报价，不论采用何种支模方式均执行该综合单价 5.综合单价内应包含模板支架及模板的安拆、维修、维护、运输等相关费用 6.其他要求：满足设计与施工验收规范 | m2 | 7.29 | 37.52 | 273.52 | 178.02 | 3.86
|  | 分部小计 |  |  |  |  | 4568.56 | 3138.24 | 60.81
|  | 分部小计 |  |  |  |  | 4568.56 | 3138.24 | 60.81
合 计 | [6 empty] | 39740.41 | 21154.44 | 15644.29

## F.4 总价措施项目清单与计价表(表-11)【6#楼~1126
总价措施项目清单与计价表
工程名称：遂宁市安居区聚贤镇城乡建设用地增减挂钩项目\狮子口6号安置点\6#楼 2人户拼【±0.00以下基础工程（桩基）】 |  |  |  | 标段：/
序号 | 项目编码 | 项目名称 | 计算基础 | 费率 （%） | 金额 （元） | 调整费率 (%) | 调整后金额 (元) | 备注
定额(人工费+机械费)
1 | 011707001187 | 安全文明施工费 |  |  | 492.41
1.1 | ① | 环境保护费 | 不含总价措施税前工程造价 | 0
1.2 | ② | 文明施工费 | 不含总价措施税前工程造价 | 0
1.3 | ③ | 安全施工费 | 不含总价措施税前工程造价 | 1.4 | 492.41
1.4 | ④ | 临时设施费 | 不含总价措施税前工程造价 | 0
2 | 011707002187 | 夜间施工增加费
3 | 011707003187 | 非夜间施工照明
4 | 011707004187 | 二次搬运费
5 | 011707005187 | 冬雨季施工增加费
6 | 011707006187 | 地上、地下设施、建筑物的临时保护设施
7 | 011707007187 | 已完工程及设备保护费
8 | 011707008187 | 工程定位复测费
合计 |  |  |  |  | 492.41

## G.1 其他项目清单与计价汇总表(表-12)【6#楼~1127
其他项目清单与计价汇总表
工程名称：遂宁市安居区聚贤镇城乡建设用地增减挂钩项目\狮子口6号安置点\6#楼 2人户拼【±0.00以下基础工程（桩基）】 |  | 标段：/
序号 | 项 目 名 称 | 金额(元) | 结算金额（元） | 备注
1 | 暂列金额
2 | 暂估价
2.1 | 材料(工程设备)暂估价/结算价 | -
2.2 | 专业工程暂估价/结算价
3 | 计日工
4 | 总承包服务费
合 计 |  |  | - | -

## G.2 暂列金额明细表(表-12-1)【6#楼 2人户拼‖±~
暂列金额明细表
工程名称：遂宁市安居区聚贤镇城乡建设用地增减挂钩项目\狮子口6号安置点\6#楼 2人户拼【±0.00以下基础工程（桩基）】 |  | 标段：/
序号 | 项目名称 | 计量单位 | 暂定金额(元) | 备注
1 | 暂列金额 | 项
合 计 |  |  |  | -

## G.4 专业工程暂估价表(表-12-3)【6#楼 2人户拼‖~
专业工程暂估价表
工程名称：遂宁市安居区聚贤镇城乡建设用地增减挂钩项目\狮子口6号安置点\6#楼 2人户拼【±0.00以下基础工程（桩基）】 |  |  | 标段：/
序号 | 工程名称 | 工程内容 | 暂估金额(元) | 结算金额(元) | 差额±（元） | 备注
合 计 |  |  |  | - | - | -

## K.1 发包人提供材料和工程设备一览表(表-19)【~1128
发包人提供材料和工程设备一览表
工程名称：遂宁市安居区聚贤镇城乡建设用地增减挂钩项目\狮子口6号安置点\6#楼 2人户拼【±0.00以下基础工程（桩基）】 |  |  |  | 标段：/
序号 | 材料(工程设备)名称、规格、型号 | 单位 | 数量 | 单价(元) | 交货方式 | 送达地点 | 备注

## E.3 单位工程招标控制价投标报价汇总表(表-04-~1129
单位工程招标控制价/投标报价汇总表
（适用于一般计税方法）
工程名称：遂宁市安居区聚贤镇城乡建设用地增减挂钩项目\狮子口6号安置点\6#楼 2人户拼【±0.00以上建筑与主体工程】 |  | 标段：/
序号 | 汇总内容 | 金 额（元） | 其中:暂估价(元)
1 | 分部分项及单价措施项目 | 43364.91
1.1 | 砌筑工程 | 11008.12
1.2 | 混凝土及钢筋混凝土工程 | 9308.11
1.3 | 金属结构工程 | 858.53
1.4 | 单价措施项目 | 22190.15
2 | 总价措施项目 | 296.45 | -
2.1 | 其中：安全文明施工费 | 296.45 | -
3 | 其他项目 |  | -
3.1 | 其中：暂列金额 |  | -
3.2 | 其中：专业工程暂估价 |  | -
3.3 | 其中：计日工 |  | -
3.4 | 其中：总承包服务费 |  | -
4 | 规费 | 1415.91 | -
5 | 创优质工程奖补偿奖励费 |  | -
6 | 税前不含税工程造价 | 45077.27 | -
6.1 | 其中：除税甲供材料（设备）费 |  | -
7 | 销项增值税额 | 1352.32 | -
8 | 附加税 |  | -
招标控制价/投标报价总价合计=税前不含税工程造价+销项增值税额+附加税 |  | 46429.59

## F.1 分部分项工程和单价措施项目清单与计价表(表-~1130
分部分项工程和单价措施项目清单与计价表
工程名称：遂宁市安居区聚贤镇城乡建设用地增减挂钩项目\狮子口6号安置点\6#楼 2人户拼【±0.00以上建筑与主体工程】 |  |  |  |  | 标段：/
序号 | 项目编码 | 项目名称 | 项目特征描述 | 计量 单位 | 工程量 | 金额（元）
[6 empty] | 综合单价 | 合价 | 其中
[8 empty] | 定额人工费 | 定额机械费 | 暂估价
0104 砌筑工程
1 | 010401003063 | ±0.00以上MU10实心砖墙 M5 | 1.砖品种、规格、强度等级:MU10页岩标砖 2.墙体厚度:详施工图 3.砂浆强度等级：M5混合砂浆 4.墙身防潮详设计 | m3 | 63.83 | 172.46 | 11008.12 | 10236.42 | 20.43
|  | 分部小计 |  |  |  |  | 11008.12 | 10236.42 | 20.43
0105 混凝土及钢筋混凝土工程
2 | 010502002126 | 现浇混凝土构造柱 C25 | 1.混凝土种类：商品混凝土 2.混凝土强度等级：C25 3.砼拌合料、配合比等：石料种类及粒径投标人综合考虑且需满足规范要求，综合单价含砼的所有外加剂费用，掺添外加剂需满足设计及规范要求，结算时无论使用何种外加剂综合单价均不作调整 4.混凝土浇筑含泵送费用及相关电费，结算时无论使用地泵还是汽车泵综合单价均不作调整 5.混凝土达到设计要求，满足现行施工验收规范 | m3 | 7.48 | 70.39 | 526.52 | 463.69 | 2.99
3 | 010503004119 | 现浇混凝土圈梁 C25 | 1.混凝土种类：商品混凝土 2.混凝土强度等级：C25 3.砼拌合料、配合比等：石料种类及粒径投标人综合考虑且需满足规范要求，综合单价含砼的所有外加剂费用，掺添外加剂需满足设计及规范要求，结算时无论使用何种外加剂综合单价均不作调整 4.混凝土浇筑含泵送费用及相关电费，结算时无论使用地泵还是汽车泵综合单价均不作调整 5.不同砼强度等级的梁柱节点采用高一强度的砼处理费用包含在该综合单价内 6.砼浇筑时应按设计要求留设安装管线槽，产生的费用综合进入本项综合单价报价之中 7.混凝土达到设计要求，满足现行施工验收规范 | m3 | 11.62 | 64.82 | 753.21 | 657.58 | 4.65
4 | 010505001187 | 现浇混凝土矩形梁 C30 | 1.混凝土种类：商品混凝土 2.混凝土强度等级：C30 3.砼拌合料、配合比等：石料种类及粒径投标人综合考虑且需满足规范要求，综合单价含砼的所有外加剂费用，掺添外加剂需满足设计及规范要求，结算时无论使用何种外加剂综合单价均不作调整 4.混凝土浇筑含泵送费用及相关电费，结算时无论使用地泵还是汽车泵综合单价均不作调整 5.不同砼强度等级的梁柱节点采用高一强度的砼处理费用包含在该综合单价内 6.砼浇筑时应按设计要求留设安装管线槽，产生的费用综合进入本项综合单价报价之中 7.混凝土达到设计要求，满足现行施工验收规范 | m3 | 1.41 | 40.16 | 56.63 | 47.45 | 0.56
5 | 010505001188 | 现浇混凝土有梁板 C30 | 1.混凝土种类：商品混凝土 2.混凝土强度等级：C30 3.砼拌合料、配合比等：石料种类及粒径投标人综合考虑且需满足规范要求，综合单价含砼的所有外加剂费用，掺添外加剂需满足设计及规范要求，结算时无论使用何种外加剂综合单价均不作调整 4.混凝土浇筑含泵送费用及相关电费，结算时无论使用地泵还是汽车泵综合单价均不作调整 5.不同砼强度等级的梁柱节点采用高一强度的砼处理费用包含在该综合单价内 6.砼浇筑时应按设计要求留设安装管线槽，产生的费用综合进入本项综合单价报价之中 7.混凝土达到设计要求，满足现行施工验收规范 | m3 | 4.98 | 40.16 | 200.00 | 167.58 | 1.99
6 | 010505001189 | 现浇混凝土屋面板 C30 | 1.混凝土种类：商品混凝土 2.混凝土强度等级：C30 3.砼拌合料、配合比等：石料种类及粒径投标人综合考虑且需满足规范要求，综合单价含砼的所有外加剂费用，掺添外加剂需满足设计及规范要求，结算时无论使用何种外加剂综合单价均不作调整 4.混凝土浇筑含泵送费用及相关电费，结算时无论使用地泵还是汽车泵综合单价均不作调整 5.不同砼强度等级的梁柱节点采用高一强度的砼处理费用包含在该综合单价内 6.砼浇筑时应按设计要求留设安装管线槽，产生的费用综合进入本项综合单价报价之中 7.混凝土达到设计要求，满足现行施工验收规范 | m3 | 18.31 | 50.46 | 923.92 | 777.63 | 7.32
7 | 010505008059 | 现浇混凝土雨篷 C25 | 1.混凝土种类：商品混凝土 2.混凝土强度等级：C25 3.砼拌合料、配合比等：石料种类及粒径投标人综合考虑且需满足规范要求，综合单价含砼的所有外加剂费用，掺添外加剂需满足设计及规范要求，结算时无论使用何种外加剂综合单价均不作调整 4.混凝土浇筑含泵送费用及相关电费，结算时无论使用地泵还是汽车泵综合单价均不作调整 5.结构类型：雨棚、挑檐、阳台板综合考虑 6.混凝土达到设计要求，满足现行施工验收规范 | m3 | 0.96 | 75.76 | 72.73 | 62.22 | 0.61
8 | 010506001063 | 现浇混凝土直形楼梯 C30 | 1.混凝土种类：商品混凝土 2.混凝土强度等级：C30 3.砼拌合料、配合比等：石料种类及粒径投标人综合考虑且需满足规范要求，综合单价含砼的所有外加剂费用，掺添外加剂需满足设计及规范要求，结算时无论使用何种外加剂综合单价均不作调整 4.混凝土浇筑含泵送费用及相关电费，结算时无论使用地泵还是汽车泵综合单价均不作调整 5.不同砼强度等级的梁柱节点采用高一强度的砼处理费用包含在该综合单价内 6.砼浇筑时应按设计要求留设安装管线槽，产生的费用综合进入本项综合单价报价之中 7.混凝土达到设计要求，满足现行施工验收规范 | m2 | 12.82 | 34.25 | 439.09 | 380.37 | 1.54
9 | 010507007161 | 现浇混凝土翻边 C25 | 1.混凝土种类：商品混凝土 2.混凝土强度等级：C25 3.砼拌合料、配合比等：石料种类及粒径投标人综合考虑且需满足规范要求，综合单价含砼的所有外加剂费用，掺添外加剂需满足设计及规范要求，结算时无论使用何种外加剂综合单价均不作调整 4.混凝土浇筑含泵送费用及相关电费，结算时无论使用地泵还是汽车泵综合单价均不作调整 5.混凝土达到设计要求，满足现行施工验收规范 | m3 | 1.75 | 56.51 | 98.89 | 84.16 | 1.12
10 | 010507007162 | 现浇混凝土其他构件 C25 | 1.混凝土种类：商品混凝土 2.混凝土强度等级：C25 3.砼拌合料、配合比等：石料种类及粒径投标人综合考虑且需满足规范要求，综合单价含砼的所有外加剂费用，掺添外加剂需满足设计及规范要求，结算时无论使用何种外加剂综合单价均不作调整 4.混凝土浇筑含泵送费用及相关电费，结算时无论使用地泵还是汽车泵综合单价均不作调整 5.混凝土达到设计要求，满足现行施工验收规范 | m3 | 0.13 | 136.07 | 17.69 | 15.63
11 | 010510003063 | 预制混凝土过梁 C25 | 1.混凝土种类：预制混凝土 2.混凝土强度等级：C25 3.砼拌合料、配合比等：石料种类及粒径投标人综合考虑且需满足规范要求，模板制作安装运输需满足设计及规范要求，结算时综合单价均不作调整 4.混凝土预制送费用及相关电费，现场预制及运输加工综合单价均不作调整 5.混凝土达到设计要求，满足现行施工验收规范 | m3 | 2.28 | 98.11 | 223.69 | 111.70 | 72.53
12 | 010515001568 | 砌体加固筋 HPB300 直径≤φ10 | 1.钢筋种类、规格：HPB300 直径≤φ10 2.钢筋的除锈、连接方式（螺纹套筒除外）、搭接综合考虑，费用包括在投标报价综合单价内，不再单独计量计价 3.钢筋连接方式无论采用绑扎、焊接、机械连接、植筋等由投标人按设计要求及相关规范要求实施，其费用考虑在综合单价中，且达到设计及施工现行规范，结算时不再单独计量计价 4.措施钢筋、弧形构件钢筋制作安装由投标人自行综合考虑在投标报价中，结算时不作调整 5.其他：满足设计及规范要求 | t | 0.225 | 1107.62 | 249.21 | 221.41 | 5.69
13 | 010515001569 | 现浇构件钢筋 HPB300 直径≤φ10 | 1.钢筋种类、规格：HPB300 直径≤φ10 2.钢筋的除锈、连接方式（螺纹套筒除外）、搭接综合考虑，费用包括在投标报价综合单价内，不再单独计量计价 3.钢筋连接方式无论采用绑扎、焊接、机械连接、植筋等由投标人按设计要求及相关规范要求实施，其费用考虑在综合单价中，且达到设计及施工现行规范，结算时不再单独计量计价 4.措施钢筋、弧形构件钢筋制作安装由投标人自行综合考虑在投标报价中，结算时不作调整 5.其他：满足设计及规范要求 | t | 0.075 | 1107.62 | 83.07 | 73.80 | 1.90
14 | 010515001570 | 现浇构件钢筋 HRB400 直径≤φ10 | 1.钢筋种类、规格：HRB400 直径≤φ10 2.钢筋的除锈、连接方式（螺纹套筒除外）、搭接综合考虑，费用包括在投标报价综合单价内，不再单独计量计价 3.钢筋连接方式无论采用绑扎、焊接、机械连接、植筋等由投标人按设计要求及相关规范要求实施，其费用考虑在综合单价中，且达到设计及施工现行规范，结算时不再单独计量计价 4.措施钢筋、弧形构件钢筋制作安装由投标人自行综合考虑在投标报价中，结算时不作调整 5.其他：满足设计及规范要求 | t | 2.547 | 1210.30 | 3082.63 | 2747.09 | 67.62
15 | 010515001571 | 现浇构件钢筋 HRB400 直径φ12～14 | 1.钢筋种类、规格：HRB400 直径φ12～14 2.钢筋的除锈、连接方式（螺纹套筒除外）、搭接综合考虑，费用包括在投标报价综合单价内，不再单独计量计价 3.钢筋连接方式无论采用绑扎、焊接、机械连接、植筋等由投标人按设计要求及相关规范要求实施，其费用考虑在综合单价中，且达到设计及施工现行规范，结算时不再单独计量计价 4.措施钢筋、弧形构件钢筋制作安装由投标人自行综合考虑在投标报价中，结算时不作调整 5.其他：满足设计及规范要求 | t | 1.532 | 1255.50 | 1923.43 | 1569.21 | 172.63
16 | 010515001572 | 现浇构件钢筋 HRB400 直径φ16～25 | 1.钢筋种类、规格：HRB400 直径φ16～25 2.钢筋的除锈、连接方式（螺纹套筒除外）、搭接综合考虑，费用包括在投标报价综合单价内，不再单独计量计价 3.钢筋连接方式无论采用绑扎、焊接、机械连接、植筋等由投标人按设计要求及相关规范要求实施，其费用考虑在综合单价中，且达到设计及施工现行规范，结算时不再单独计量计价 4.措施钢筋、弧形构件钢筋制作安装由投标人自行综合考虑在投标报价中，结算时不作调整 5.其他：满足设计及规范要求 | t | 0.331 | 1320.12 | 436.96 | 342.73 | 54.94
17 | 010516002063 | 预埋铁件 | 1.钢材种类：综合 2.规格：综合 | t | 0.102 | 2161.20 | 220.44 | 168.88 | 30.08
|  | 分部小计 |  |  |  |  | 9308.11 | 7891.13 | 426.17
0106 金属结构工程
18 | 010607005063 | 砌块墙钢丝网加固 | 1.材料品种、规格:φ0.8的9×25孔镀锌焊接钢丝网 2.部位：不同材料交接处等 3.其他：满足设计及规范要求 | m2 | 118.91 | 7.22 | 858.53 | 762.21
|  | 分部小计 |  |  |  |  | 858.53 | 762.21
单价措施项目清单
脚手架工程
19 | 011701001063 | 综合脚手架 | 1.建筑结构形式：综合 2.檐口高度：单层建筑(檐口高度) ≤9m 3.搭设方式：综合 4.搭设高度：综合 5.满足设计及现行施工规范要求，综合单价中包含完成此项目的全部工作内容的费用 | m2 | 167.6 | 13.01 | 2180.48 | 1721.25 | 87.15
|  | 分部小计 |  |  |  |  | 2180.48 | 1721.25 | 87.15
混凝土模板及支架（撑 ）
20 | 011702006063 | 矩形梁模板安拆 | 1.构件类型：矩形梁模板 2.模板材料：投标人自行考虑 3.支架材料：投标人自行考虑 4.本项目投标人应根据设计图、投标施工组织设计、现场实际情况综合报价，不论采用何种支模方式均执行该综合单价 5.综合单价内应包含模板支架及模板的安拆、维修、维护、运输等相关费用 6.其他要求：满足设计与施工验收规范 | m2 | 14.94 | 39.24 | 586.25 | 404.28 | 15.09
21 | 011702014063 | 有梁板模板安拆 | 1.构件类型：有梁板模板 2.模板材料：投标人自行考虑 3.支架材料：投标人自行考虑 4.本项目投标人应根据设计图、投标施工组织设计、现场实际情况综合报价，不论采用何种支模方式均执行该综合单价 5.综合单价内应包含模板支架及模板的安拆、维修、维护、运输等相关费用 6.其他要求：满足设计与施工验收规范 | m2 | 198.03 | 40.83 | 8085.56 | 5350.77 | 207.93
22 | 011702024063 | 楼梯模板安拆 | 1.构件类型：楼梯模板 2.模板材料：投标人自行考虑 3.支架材料：投标人自行考虑 4.本项目投标人应根据设计图、投标施工组织设计、现场实际情况综合报价，不论采用何种支模方式均执行该综合单价 5.综合单价内应包含模板支架及模板的安拆、维修、维护、运输等相关费用 6.其他要求：满足设计与施工验收规范 | m2 | 12.82 | 95.15 | 1219.82 | 951.76 | 9.23
23 | 011702008063 | 圈梁模板安拆 | 1.构件类型：圈梁模板 2.模板材料：投标人自行考虑 3.支架材料：投标人自行考虑 4.本项目投标人应根据设计图、投标施工组织设计、现场实际情况综合报价，不论采用何种支模方式均执行该综合单价 5.综合单价内应包含模板支架及模板的安拆、维修、维护、运输等相关费用 6.其他要求：满足设计与施工验收规范 | m2 | 77.92 | 39.71 | 3094.20 | 2220.72 | 40.52
24 | 011702009063 | 过梁模板安拆 | 1.构件类型：过梁模板 2.模板材料：投标人自行考虑 3.支架材料：投标人自行考虑 4.本项目投标人应根据设计图、投标施工组织设计、现场实际情况综合报价，不论采用何种支模方式均执行该综合单价 5.综合单价内应包含模板支架及模板的安拆、维修、维护、运输等相关费用 6.其他要求：满足设计与施工验收规范 | m2 | 28.01 | 46.48 | 1301.90 | 955.70 | 11.76
25 | 011702003126 | 构造柱模板安拆 | 1.构件类型：构造柱模板 2.模板材料：投标人自行考虑 3.支架材料：投标人自行考虑 4.本项目投标人应根据设计图、投标施工组织设计、现场实际情况综合报价，不论采用何种支模方式均执行该综合单价 5.综合单价内应包含模板支架及模板的安拆、维修、维护、运输等相关费用 6.其他要求：满足设计与施工验收规范 | m2 | 54.87 | 37.52 | 2058.72 | 1339.93 | 29.08
26 | 011702025125 | 反坎模板安拆 | 1.构件类型：反坎模板 2.模板材料：投标人自行考虑 3.支架材料：投标人自行考虑 4.本项目投标人应根据设计图、投标施工组织设计、现场实际情况综合报价，不论采用何种支模方式均执行该综合单价 5.综合单价内应包含模板支架及模板的安拆、维修、维护、运输等相关费用 6.其他要求：满足设计与施工验收规范 | m2 | 16.58 | 54.27 | 899.80 | 648.61 | 9.78
27 | 011702023059 | 雨篷模板安拆 | 1.构件类型：雨棚模板 2.模板材料：投标人自行考虑 3.支架材料：投标人自行考虑 4.本项目投标人应根据设计图、投标施工组织设计、现场实际情况综合报价，不论采用何种支模方式均执行该综合单价 5.综合单价内应包含模板支架及模板的安拆、维修、维护、运输等相关费用 6.其他要求：满足设计与施工验收规范 | m2 | 8.03 | 60.40 | 485.01 | 349.71 | 3.85
28 | 011702025126 | 其它现浇构件模板安拆 | 1.构件类型：其他现浇构建模板 2.模板材料：投标人自行考虑 3.支架材料：投标人自行考虑 4.本项目投标人应根据设计图、投标施工组织设计、现场实际情况综合报价，不论采用何种支模方式均执行该综合单价 5.综合单价内应包含模板支架及模板的安拆、维修、维护、运输等相关费用 6.其他要求：满足设计与施工验收规范 | m2 | 1.65 | 54.27 | 89.55 | 64.55 | 0.97
|  | 分部小计 |  |  |  |  | 17820.81 | 12286.03 | 328.21
垂直运输
29 | 011703001063 | 垂直运输 | 1.建筑物建筑类型及结构形式：详施工设计； 2.建筑面积：详施工设计； 3.建筑物檐口高度、层数：详施工设计； 4.其它满足设计、施工及验收规范要求； | m2 | 167.6 | 13.06 | 2188.86 | 1008.95 | 1359.24
|  | 分部小计 |  |  |  |  | 2188.86 | 1008.95 | 1359.24
|  | 分部小计 |  |  |  |  | 22190.15 | 15016.23 | 1774.60
合 计 | [6 empty] | 43364.91 | 33905.99 | 2221.20

## F.4 总价措施项目清单与计价表(表-11)【6#楼~1131
总价措施项目清单与计价表
工程名称：遂宁市安居区聚贤镇城乡建设用地增减挂钩项目\狮子口6号安置点\6#楼 2人户拼【±0.00以上建筑与主体工程】 |  |  |  | 标段：/
序号 | 项目编码 | 项目名称 | 计算基础 | 费率 （%） | 金额 （元） | 调整费率 (%) | 调整后金额 (元) | 备注
定额(人工费+机械费)
1 | 011707001188 | 安全文明施工费 |  |  | 296.45
1.1 | ① | 环境保护费 | 不含总价措施税前工程造价 | 0
1.2 | ② | 文明施工费 | 不含总价措施税前工程造价 | 0
1.3 | ③ | 安全施工费 | 不含总价措施税前工程造价 | 1.4 | 296.45
1.4 | ④ | 临时设施费 | 不含总价措施税前工程造价 | 0
2 | 011707002188 | 夜间施工增加费
3 | 011707003188 | 非夜间施工照明
4 | 011707004188 | 二次搬运费
5 | 011707005188 | 冬雨季施工增加费
6 | 011707006188 | 地上、地下设施、建筑物的临时保护设施
7 | 011707007188 | 已完工程及设备保护费
8 | 011707008188 | 工程定位复测费
合计 |  |  |  |  | 296.45

## G.1 其他项目清单与计价汇总表(表-12)【6#楼~1132
其他项目清单与计价汇总表
工程名称：遂宁市安居区聚贤镇城乡建设用地增减挂钩项目\狮子口6号安置点\6#楼 2人户拼【±0.00以上建筑与主体工程】 |  | 标段：/
序号 | 项 目 名 称 | 金额(元) | 结算金额（元） | 备注
1 | 暂列金额
2 | 暂估价
2.1 | 材料(工程设备)暂估价/结算价 | -
2.2 | 专业工程暂估价/结算价
3 | 计日工
4 | 总承包服务费
合 计 |  |  | - | -

## G.2 暂列金额明细表(表-12-1)【6#楼 2人~1133
暂列金额明细表
工程名称：遂宁市安居区聚贤镇城乡建设用地增减挂钩项目\狮子口6号安置点\6#楼 2人户拼【±0.00以上建筑与主体工程】 |  | 标段：/
序号 | 项目名称 | 计量单位 | 暂定金额(元) | 备注
1 | 暂列金额 | 项
合 计 |  |  |  | -

## G.4 专业工程暂估价表(表-12-3)【6#楼 2~1134
专业工程暂估价表
工程名称：遂宁市安居区聚贤镇城乡建设用地增减挂钩项目\狮子口6号安置点\6#楼 2人户拼【±0.00以上建筑与主体工程】 |  |  | 标段：/
序号 | 工程名称 | 工程内容 | 暂估金额(元) | 结算金额(元) | 差额±（元） | 备注
合 计 |  |  |  | - | - | -

## K.1 发包人提供材料和工程设备一览表(表-19)【~1135
发包人提供材料和工程设备一览表
工程名称：遂宁市安居区聚贤镇城乡建设用地增减挂钩项目\狮子口6号安置点\6#楼 2人户拼【±0.00以上建筑与主体工程】 |  |  |  | 标段：/
序号 | 材料(工程设备)名称、规格、型号 | 单位 | 数量 | 单价(元) | 交货方式 | 送达地点 | 备注

## E.3 单位工程招标控制价投标报价汇总表(表-04-~1136
单位工程招标控制价/投标报价汇总表
（适用于一般计税方法）
工程名称：遂宁市安居区聚贤镇城乡建设用地增减挂钩项目\狮子口6号安置点\6#楼 2人户拼【6# 2人户拼安装工程】 |  | 标段：/
序号 | 汇总内容 | 金 额（元） | 其中:暂估价(元)
1 | 分部分项及单价措施项目 | 2839.56
1.1 | 弱电、防雷接地 | 2839.56
1.2 | 单价措施项目
2 | 总价措施项目 | 39.75 | -
2.1 | 其中：安全文明施工费 | 39.75 | -
3 | 其他项目 |  | -
3.1 | 其中：暂列金额 |  | -
3.2 | 其中：专业工程暂估价 |  | -
3.3 | 其中：计日工 |  | -
3.4 | 其中：总承包服务费 |  | -
4 | 规费 | 94.44 | -
5 | 创优质工程奖补偿奖励费 |  | -
6 | 税前不含税工程造价 | 2973.75 | -
6.1 | 其中：除税甲供材料（设备）费 |  | -
7 | 销项增值税额 | 89.21 | -
8 | 附加税 |  | -
招标控制价/投标报价总价合计=税前不含税工程造价+销项增值税额+附加税 |  | 3062.96

## F.1 分部分项工程和单价措施项目清单与计价表(表-~1137
分部分项工程和单价措施项目清单与计价表
工程名称：遂宁市安居区聚贤镇城乡建设用地增减挂钩项目\狮子口6号安置点\6#楼 2人户拼【6# 2人户拼安装工程】 |  |  |  |  | 标段：/
序号 | 项目编码 | 项目名称 | 项目特征描述 | 计量 单位 | 工程量 | 金额（元）
[6 empty] | 综合单价 | 合价 | 其中
[8 empty] | 定额人工费 | 定额机械费 | 暂估价
弱电、防雷接地
1 | 030409008013 | 局部等电位接地端子箱 | 1.名称：局部等电位接地端子箱 2.材质：综合考虑满足规范及施工技术要求 3.规格：综合考虑满足规范及施工技术要求 4.做法：详15D502(P31) 5.其他要求：满足设计、相关图集、标准及相关技术要求 | 台 | 4 | 9.94 | 39.76 | 33.48
2 | 030409008014 | 总等电位接地端子箱 | 1.名称：总等电位接地端子箱 2.材质：综合考虑满足规范及施工技术要求 3.规格：综合考虑满足规范及施工技术要求 4.做法：详15D502(P28.P29) 5.其他要求：满足设计、相关图集、标准及相关技术要求 | 台 | 2 | 9.94 | 19.88 | 16.74
3 | 030502003007 | 多媒体配线箱AHD | 1.名称：多媒体配线箱AHD 2.型号、规格：详设计 3.安装方式：综合考虑 4.其他要求：满足设计、相关图集、标准及相关技术要求 | 个 | 2 | 68.94 | 137.88 | 86.40
4 | 030502012007 | 单孔五类信息模块插座 | 1.名称：单孔五类信息模块插座 2.型号、规格：详设计 3.安装方式：综合考虑 4.其他要求：满足设计、相关图集、标准及相关技术要求 | 个 | 8 | 3.73 | 29.84 | 28.80
5 | 030409003013 | 接地测试板安装 | 1.名称：接地测试板 2.型号、规格：详设计 3.安装方式：综合考虑 4.其他要求：满足设计、相关图集、标准及相关技术要求 | 块 | 2 | 39.95 | 79.90 | 61.92 | 11.22
6 | 030411001025 | 配管 PC25 | 1.名称：电气配管 2.材质、规格：PC25 3.配置形式：暗敷综合考虑 4.包含管道剔槽补槽、打洞补洞、预留孔洞、接地、过线盒、穿引线以及各类封堵 5.各类套管制作、安装 6.其他要求：满足设计、相关图集、标准及招标技术要 | m | 7.3 | 7.24 | 52.85 | 50.95
7 | 030502005007 | 五类4对双绞线 | 1.名称：五类4对双绞线 2.安装形式:综合考虑 3.规格：HYUTP5-004S 4.工程内容:线缆配线\敷设;包括水晶头制安、标签、标识 5.其他要求：满足设计、相关图集、标准及相关技术要求 | m | 21.2 | 1.63 | 34.56 | 33.07 | 0.64
8 | 030409005007 | 避雷网 φ10热镀锌圆钢 | 1.名称：避雷网 φ10热镀锌圆钢 2.安装形式：按设计 3.其他要求：满足设计、相关图集、标准及相关技术要求 | m | 116.7 | 11.22 | 1309.37 | 1116.82 | 91.03
9 | 030409003014 | 利用建筑结构钢筋引下 | 1.名称：利用建筑结构钢筋引下 2.安装形式：按设计 3.其他要求：满足设计、相关图集、标准及相关技术要求 | m | 12 | 9.85 | 118.20 | 67.68 | 45.72
10 | 030414011007 | 接地装置 | 1.名称：接地装置调试 2.类别：综合考虑 3.包含整个工程接地系统调试，满足规范及施工技术要求 4.其他要求：满足设计、相关图集、标准及相关技术要求 | 系统 | 1 | 925.15 | 925.15 | 684.18 | 223.55
11 | 030411006014 | 塑料接线盒 | 1.名称：塑料接线盒 2.型号、规格：详设计 3.安装方式：综合考虑 4.其他要求：满足设计、相关图集、标准及相关技术要求 | 个 | 8 | 4.49 | 35.92 | 27.60
12 | 030411001024 | 配管 PC20 | 1.名称：电气配管 2.材质、规格：PC20 3.配置形式：暗敷综合考虑 4.包含管道剔槽补槽、打洞补洞、预留孔洞、接地、过线盒、穿引线以及各类封堵 5.各类套管制作、安装 6.其他要求：满足设计、相关图集、标准及招标技术要 | m | 9 | 5.82 | 52.38 | 50.40
13 | 030411004019 | 电气配线 BV-2.5 | 1.名称：电气配线 2.配线形式：管内、内综合考虑 3.型号、规格： BV-2.5 4.材质：铜芯绝缘导线 5.配线部位：综合考虑 6.其他要求：满足设计、相关图集、标准及相关技术要求 | m | 3.79 | 1.02 | 3.87 | 3.49
|  | 分部小计 |  |  |  |  | 2839.56 | 2261.53 | 372.16
单价措施项目清单
14 | 031301017068 | 脚手架搭拆 |  | 项 | 0
15 | 031301018063 | 其他措施 |  | 项
分部小计
合 计 | [6 empty] | 2839.56 | 2261.53 | 372.16

## F.4 总价措施项目清单与计价表(表-11)【6#楼~1138
总价措施项目清单与计价表
工程名称：遂宁市安居区聚贤镇城乡建设用地增减挂钩项目\狮子口6号安置点\6#楼 2人户拼【6# 2人户拼安装工程】 |  |  |  | 标段：/
序号 | 项目编码 | 项目名称 | 计算基础 | 费率 （%） | 金额 （元） | 调整费率 (%) | 调整后金额 (元) | 备注
定额(人工费+机械费)
1 | 031302001073 | 安全文明施工费 |  |  | 39.75
1.1 | ① | 环境保护费 | 不含总价措施税前工程造价 | 0
1.2 | ② | 文明施工费 | 不含总价措施税前工程造价 | 0
1.3 | ③ | 安全施工费 | 不含总价措施税前工程造价 | 1.4 | 39.75
1.4 | ④ | 临时设施费 | 不含总价措施税前工程造价 | 0
2 | 031302002073 | 夜间施工增加费
3 | 031302003073 | 非夜间施工增加
4 | 031302004073 | 二次搬运费
5 | 031302005073 | 冬雨季施工增加费
6 | 031302006073 | 已完工程及设备保护费
7 | 031302008073 | 工程定位复测费
合计 |  |  |  |  | 39.75

## G.1 其他项目清单与计价汇总表(表-12)【6#楼~1139
其他项目清单与计价汇总表
工程名称：遂宁市安居区聚贤镇城乡建设用地增减挂钩项目\狮子口6号安置点\6#楼 2人户拼【6# 2人户拼安装工程】 |  | 标段：/
序号 | 项 目 名 称 | 金额(元) | 结算金额（元） | 备注
1 | 暂列金额
2 | 暂估价
2.1 | 材料(工程设备)暂估价/结算价 | -
2.2 | 专业工程暂估价/结算价
3 | 计日工
4 | 总承包服务费
合 计 |  |  | - | -

## G.2 暂列金额明细表(表-12-1)【6#楼 2人户拼‖6~
暂列金额明细表
工程名称：遂宁市安居区聚贤镇城乡建设用地增减挂钩项目\狮子口6号安置点\6#楼 2人户拼【6# 2人户拼安装工程】 |  | 标段：/
序号 | 项目名称 | 计量单位 | 暂定金额(元) | 备注
1 | 暂列金额 | 项
合 计 |  |  |  | -

## G.4 专业工程暂估价表(表-12-3)【6#楼 2~1140
专业工程暂估价表
工程名称：遂宁市安居区聚贤镇城乡建设用地增减挂钩项目\狮子口6号安置点\6#楼 2人户拼【6# 2人户拼安装工程】 |  |  | 标段：/
序号 | 工程名称 | 工程内容 | 暂估金额(元) | 结算金额(元) | 差额±（元） | 备注
合 计 |  |  |  | - | - | -

## K.1 发包人提供材料和工程设备一览表(表-19)【~1141
发包人提供材料和工程设备一览表
工程名称：遂宁市安居区聚贤镇城乡建设用地增减挂钩项目\狮子口6号安置点\6#楼 2人户拼【6# 2人户拼安装工程】 |  |  |  | 标段：/
序号 | 材料(工程设备)名称、规格、型号 | 单位 | 数量 | 单价(元) | 交货方式 | 送达地点 | 备注

## E.3 单位工程招标控制价投标报价汇总表(表-04-~1142
单位工程招标控制价/投标报价汇总表
（适用于一般计税方法）
工程名称：遂宁市安居区聚贤镇城乡建设用地增减挂钩项目\狮子口6号安置点\室外总坪【总坪海绵工程】 |  | 标段：/
序号 | 汇总内容 | 金 额（元） | 其中:暂估价(元)
1 | 分部分项及单价措施项目 | 32173.39
1.1 | 土石方工程 | 4274.41
1.2 | 绿地 | 10645.16
1.3 | 混凝土广场、消防回车场路面 | 6184.86
1.4 | 彩色透水整体路面 | 8366.92
1.5 | 单价措施项目 | 2702.04
2 | 总价措施项目 | 412.60 | -
2.1 | 其中：安全文明施工费 | 412.60 | -
3 | 其他项目 |  | -
3.1 | 其中：暂列金额 |  | -
3.2 | 其中：专业工程暂估价 |  | -
3.3 | 其中：计日工 |  | -
3.4 | 其中：总承包服务费 |  | -
4 | 规费 | 803.59 | -
5 | 创优质工程奖补偿奖励费 |  | -
6 | 税前不含税工程造价 | 33389.58 | -
6.1 | 其中：除税甲供材料（设备）费 |  | -
7 | 销项增值税额 | 1001.69 | -
8 | 附加税 |  | -
招标控制价/投标报价总价合计=税前不含税工程造价+销项增值税额+附加税 |  | 34391.27

## F.1 分部分项工程和单价措施项目清单与计价表(表-~1143
分部分项工程和单价措施项目清单与计价表
工程名称：遂宁市安居区聚贤镇城乡建设用地增减挂钩项目\狮子口6号安置点\室外总坪【总坪海绵工程】 |  |  |  |  | 标段：/
序号 | 项目编码 | 项目名称 | 项目特征描述 | 计量 单位 | 工程量 | 金额（元）
[6 empty] | 综合单价 | 合价 | 其中
[8 empty] | 定额人工费 | 定额机械费 | 暂估价
0101 土石方工程
1 | 010101001006 | 平整场地 | 1.土壤类别：各种类别的土方或石方等综合考虑 2.挖土深度：按设计综合 3.挖土方式：人机综合 4.场内运距及堆场：投标人场内运距及堆场、场内的二次转运等自行考虑，综合考虑报价 5.基坑周边地表位移监测、钎探、人工捡底等相关费用由投标人综合考虑包含在综合单价内 6.其他：投标人应对施工现场及周边条件进行仔细勘察，充分考虑各种因素，综合报价 | m2 | 571.51 | 1.03 | 588.66 | 325.76 | 308.62
2 | 040101001006 | 挖一般土石方 | 1.土壤类别：各种类别的土方或石方等综合考虑 2.挖土深度：按设计综合 3.挖土方式：人机综合 4.场内运距及堆场：投标人场内运距及堆场、场内的二次转运等自行考虑，综合考虑报价 5.基坑周边地表位移监测、钎探、人工捡底等相关费用由投标人综合考虑包含在综合单价内 6.其他：投标人应对施工现场及周边条件进行仔细勘察，充分考虑各种因素，综合报价 | m3 | 171.35 | 11.50 | 1970.53 | 771.08 | 1285.13
3 | 040103002036 | 余方弃置 基础运距1km | 1.废弃料品种：各种类别的土方、石方及障碍物等综合考虑 2.场外运距及堆场：外弃运距，基础运距1km，堆场投标人自行考虑，综合考虑报价（包含弃置点的费用，施工过程中，不论何种原因，弃置点发生变更综合单价不做调整），并须满足城市建筑碴土清运管理规定及要求,综合单价包含渣土处置等各类费用 | m3 | 171.35 | 5.70 | 976.70 | 234.75 | 772.79
4 | 040103002037 | 余方弃置 增运运距4km | 1.废弃料品种 ：各种类别的土方、石方及障碍物等综合考虑 2.场外运距及堆场：外弃运距，增运运距4km，堆场投标人自行考虑，综合考虑报价（包含弃置点的费用，施工过程中，不论何种原因，弃置点发生变更综合单价不做调整），并须满足城市建筑碴土清运管理规定及要求,综合单价包含渣土处置等各类费用 | m3 | 171.35 | 4.31 | 738.52 | 135.37 | 634.00
|  | 分部小计 |  |  |  |  | 4274.41 | 1466.96 | 3000.54
绿地
5 | 050101010006 | 整理绿化用地 | 1.回填土质要求：综合 2.取土运距：综合 3.回填厚度：综合 4.找平找坡要求：综合 5.弃渣运距：综合 6.满足设计及规范要求,具体详施工设计图 | m2 | 846.87 | 4.32 | 3658.48 | 3184.23
6 | 050102012006 | 撒草籽 | 1.草皮种类：散播草籽 2.铺种方式：散播 3.其它：符合设计及规范要求 | m2 | 846.87 | 8.25 | 6986.68 | 4166.60
|  | 分部小计 |  |  |  |  | 10645.16 | 7350.83
混凝土广场、消防回车场路面
7 | 040203007006 | 50厚沥青混凝土路面 | 1.50厚沥青混凝土面层碾压密实 2.满足设计及规范要求,具体详施工设计图 | m2 | 294.46 | 5.75 | 1693.15 | 733.21 | 736.15
8 | 040202009006 | 60厚级配碎石垫层 | 1.60厚级配碎石 2.满足设计及规范要求,具体详施工设计图 | m2 | 294.46 | 3.49 | 1027.67 | 494.69 | 412.24
9 | 040202011006 | 150厚碎（砾）石碾压密实 | 1.150厚碎（砾）石碾压密实 2.满足设计及规范要求,具体详施工设计图 | m2 | 294.46 | 5.14 | 1513.52 | 906.94 | 412.24
10 | 040204004006 | 车行道500X320X100预制混凝土道牙 | 1.材料品种、规格：500X320X100预制混凝土道牙 2.结合层：30mm厚1:3干混砂浆 3.300厚粒径10-40卵石灌M2.5混合砂浆垫层 4.满足设计及规范要求,具体详施工设计图 | m | 146.79 | 10.68 | 1567.72 | 1278.54 | 19.08
11 | 040204001011 | 车行道整形碾压 | 1.夯实要求.：素土夯实,夯实系数≥0.94 2.满足设计及规范要求,具体详施工设计图 | m2 | 294.46 | 1.30 | 382.80 | 120.73 | 220.85
|  | 分部小计 |  |  |  |  | 6184.86 | 3534.11 | 1800.56
彩色透水整体路面
12 | 040203008006 | 50厚彩色透水整体路面面层 | 1.50厚彩色透水整体路面面层 2.其他：所有工序均包含在清单综合单价中，投标人自行考虑报价，其他未说明问题详设计并满足相关规范 | m2 | 277.05 | 22.13 | 6131.12 | 4238.87 | 1676.15
13 | 040204002011 | 60厚级配碎石垫层 | 1.垫层材料品种、厚度：60厚级配碎石垫层 2.其他：所有工序均包含在清单综合单价中，投标人自行考虑报价，其他未说明问题详设计并满足相关规范 | m2 | 277.05 | 1.59 | 440.51 | 335.23 | 55.41
14 | 040204002012 | 150厚碎（砾）石碾压密实 | 1.150厚碎（砾）石碾压密实 2.满足设计及规范要求,具体详施工设计图 | m2 | 277.05 | 5.14 | 1424.04 | 853.31 | 387.87
15 | 040204001012 | 人行道整形碾压 | 1.夯实要求.：素土夯实,夯实系数≥0.94 2.满足设计及规范要求,具体详施工设计图 | m2 | 277.05 | 1.34 | 371.25 | 293.67 | 33.25
|  | 分部小计 |  |  |  |  | 8366.92 | 5721.08 | 2152.68
单价措施项目清单
大型机械设备进出场及安拆
16 | 041106001006 | 大型机械设备进出场及安拆 | 1.机械设备名称：根据现场实际情况综合考虑各种机械进出场及安拆 2.机械设备规格型号：综合考虑 | 台次 | 1 | 2702.04 | 2702.04 | 1170.00 | 1572.07
|  | 分部小计 |  |  |  |  | 2702.04 | 1170.00 | 1572.07
|  | 分部小计 |  |  |  |  | 2702.04 | 1170.00 | 1572.07
合 计 | [6 empty] | 32173.39 | 19242.98 | 8525.85

## F.4 总价措施项目清单与计价表(表-11)【室外总~1144
总价措施项目清单与计价表
工程名称：遂宁市安居区聚贤镇城乡建设用地增减挂钩项目\狮子口6号安置点\室外总坪【总坪海绵工程】 |  |  |  | 标段：/
序号 | 项目编码 | 项目名称 | 计算基础 | 费率 （%） | 金额 （元） | 调整费率 (%) | 调整后金额 (元) | 备注
定额(人工费+机械费)
1 | 041109001006 | 安全文明施工费 |  |  | 412.60
1.1 | ① | 环境保护费 | 不含总价措施税前工程造价 | 0
1.2 | ② | 文明施工费 | 不含总价措施税前工程造价 | 0
1.3 | ③ | 安全施工费 | 不含总价措施税前工程造价 | 1.4 | 412.60
1.4 | ④ | 临时设施费 | 不含总价措施税前工程造价 | 0
2 | 041109002006 | 夜间施工增加费
3 | 041109003006 | 二次搬运费
4 | 041109004006 | 冬雨季施工增加费
5 | 041109005006 | 行车、行人干扰
6 | 041109006006 | 地上、地下设施、建筑物的临时保护设施
7 | 041109007006 | 已完工程及设备保护费
8 | 041109008006 | 工程定位复测费
合计 |  |  |  |  | 412.60

## G.1 其他项目清单与计价汇总表(表-12)【室外总~1145
其他项目清单与计价汇总表
工程名称：遂宁市安居区聚贤镇城乡建设用地增减挂钩项目\狮子口6号安置点\室外总坪【总坪海绵工程】 |  | 标段：/
序号 | 项 目 名 称 | 金额(元) | 结算金额（元） | 备注
1 | 暂列金额
2 | 暂估价
2.1 | 材料(工程设备)暂估价/结算价 | -
2.2 | 专业工程暂估价/结算价
3 | 计日工
4 | 总承包服务费
合 计 |  |  | - | -

## G.2 暂列金额明细表(表-12-1)【室外总坪‖总~1146
暂列金额明细表
工程名称：遂宁市安居区聚贤镇城乡建设用地增减挂钩项目\狮子口6号安置点\室外总坪【总坪海绵工程】 |  | 标段：/
序号 | 项目名称 | 计量单位 | 暂定金额(元) | 备注
1 | 暂列金额 | 项
合 计 |  |  |  | -

## G.4 专业工程暂估价表(表-12-3)【室外总坪‖~1147
专业工程暂估价表
工程名称：遂宁市安居区聚贤镇城乡建设用地增减挂钩项目\狮子口6号安置点\室外总坪【总坪海绵工程】 |  |  | 标段：/
序号 | 工程名称 | 工程内容 | 暂估金额(元) | 结算金额(元) | 差额±（元） | 备注
合 计 |  |  |  | - | - | -

## K.1 发包人提供材料和工程设备一览表(表-19)【~1148
发包人提供材料和工程设备一览表
工程名称：遂宁市安居区聚贤镇城乡建设用地增减挂钩项目\狮子口6号安置点\室外总坪【总坪海绵工程】 |  |  |  | 标段：/
序号 | 材料(工程设备)名称、规格、型号 | 单位 | 数量 | 单价(元) | 交货方式 | 送达地点 | 备注

## E.3 单位工程招标控制价投标报价汇总表(表-04-~1149
单位工程招标控制价/投标报价汇总表
（适用于一般计税方法）
工程名称：遂宁市安居区聚贤镇城乡建设用地增减挂钩项目\狮子口6号安置点\室外总坪【总平电气工程】 |  | 标段：/
序号 | 汇总内容 | 金 额（元） | 其中:暂估价(元)
1 | 分部分项及单价措施项目 | 11731.80
1.1 | 弱电 | 11731.80
1.2 | 单价措施项目
2 | 总价措施项目 | 164.25 | -
2.1 | 其中：安全文明施工费 | 164.25 | -
3 | 其他项目 |  | -
3.1 | 其中：暂列金额 |  | -
3.2 | 其中：专业工程暂估价 |  | -
3.3 | 其中：计日工 |  | -
3.4 | 其中：总承包服务费 |  | -
4 | 规费 | 394.41 | -
5 | 创优质工程奖补偿奖励费 |  | -
6 | 税前不含税工程造价 | 12290.46 | -
6.1 | 其中：除税甲供材料（设备）费 |  | -
7 | 销项增值税额 | 368.71 | -
8 | 附加税 |  | -
招标控制价/投标报价总价合计=税前不含税工程造价+销项增值税额+附加税 |  | 12659.17

## F.1 分部分项工程和单价措施项目清单与计价表(表-~1150
分部分项工程和单价措施项目清单与计价表
工程名称：遂宁市安居区聚贤镇城乡建设用地增减挂钩项目\狮子口6号安置点\室外总坪【总平电气工程】 |  |  |  |  | 标段：/
序号 | 项目编码 | 项目名称 | 项目特征描述 | 计量 单位 | 工程量 | 金额（元）
[6 empty] | 综合单价 | 合价 | 其中
[8 empty] | 定额人工费 | 定额机械费 | 暂估价
弱电
1 | 040504001017 | 弱电手孔井 | 1.名称：手孔井 2.成品一体式手孔井 4.其他要求：满足设计、相关图集、标准及招标技术要求 | 座 | 15 | 29.74 | 446.10 | 316.80
2 | 040804001018 | 配管地埋 SC20 | 1.名称：电气配管 2.材质、规格： SC20 3.配置形式:埋地 4.包含管道除锈刷油、防火处理、接地、防腐处理 5.其他要求：满足设计、相关图集、标准及招标技术要求 | m | 74.44 | 5.20 | 387.09 | 305.20 | 11.91
3 | 030502003069 | 光纤交接箱 | 1.名称：光纤交接箱 2.安装形式:综合考虑 3.型号：综合考虑(包含系统图上箱内所有元器件) 4.其它：满足设计规范、技术标准、相关图集等 | 个 | 3 | 68.94 | 206.82 | 129.60
4 | 030502007006 | 两芯皮线光缆 | 1.名称：两芯皮线光缆 2.型号、规格：详设计 3.敷设方式、部位：穿管敷设设综合考虑 4.含防火封堵，电缆固定及电缆防护 5.其他要求：满足设计、相关图集、标准及相关技术要求 | m | 1266.03 | 1.48 | 1873.72 | 1823.08 | 25.32
5 | 040804001016 | 硬塑料管地埋 UPVC DN100 | 1.名称：电气配管 2.材质、规格： UPVC DN100 3.配置形式:埋地 4.包含管道除锈刷油、防火处理、接地、防腐处理 5.其他要求：满足设计、相关图集、标准及招标技术要求 | m | 463.43 | 11.24 | 5208.95 | 4736.25 | 324.40
6 | 010101003053 | 挖沟槽土方 | 1.土方类别:包含但不限于软弱土、腐植土、膨胀土、淤泥、地表土及耕作土等 2.挖土深度:综合 3.场地内土方运距:自行考虑 4.开挖方式:机械、人工开挖、破碎、爆破等综合 5.其他：满足设计、相关图集、标准及招标技术要求 | m3 | 197.9 | 12.41 | 2455.94 | 1816.72 | 811.39
7 | 010103001069 | 回填方 | 1.填方材料品种：合格土 2.部位：综合 3.密实度：满足设计、施工及验收规范要求 4.回填方式：人机综合 5.回填土来源：投标人根据现场情况自行综合考虑 6.场内、外运距及堆场：场内、外运距及堆场投标人自行考虑，综合考虑报价 | m3 | 122.16 | 5.54 | 676.77 | 202.79 | 539.95
8 | 010103002164 | 余方弃置 基础运距1km | 1.废弃料品种：各种类别的土方、石方及障碍物等综合考虑 2.场外运距及堆场：外弃运距，基础运距1km，堆场投标人自行考虑，综合考虑报价（包含弃置点的费用，施工过程中，不论何种原因，弃置点发生变更、土石方消纳费综合单价不做调整），并须满足城市建筑碴土清运管理规定及要求,综合单价包含渣土处置等各类费用 | m3 | 75.74 | 1.98 | 149.97 | 54.53 | 109.82
9 | 040103002038 | 余方弃置 增运运距4km | 1.废弃料品种：各种类别的土方、石方及障碍物等综合考虑 2.场外运距及堆场：外弃运距，增运运距4km，综合考虑报价（包含弃置点的费用，施工过程中，不论何种原因，弃置点发生变更综合单价不做调整），并须满足城市建筑碴土清运管理规定及要求,综合单价包含渣土处置等各类费用 | m3 | 75.74 | 4.31 | 326.44 | 59.83 | 280.24
|  | 分部小计 |  |  |  |  | 11731.80 | 9444.80 | 2103.03
单价措施项目清单
分部小计
合 计 | [6 empty] | 11731.80 | 9444.80 | 2103.03

## F.4 总价措施项目清单与计价表(表-11)【室外总~1151
总价措施项目清单与计价表
工程名称：遂宁市安居区聚贤镇城乡建设用地增减挂钩项目\狮子口6号安置点\室外总坪【总平电气工程】 |  |  |  | 标段：/
序号 | 项目编码 | 项目名称 | 计算基础 | 费率 （%） | 金额 （元） | 调整费率 (%) | 调整后金额 (元) | 备注
定额(人工费+机械费)
1 | 031302001074 | 安全文明施工费 |  |  | 164.25
1.1 | ① | 环境保护费 | 不含总价措施税前工程造价 | 0
1.2 | ② | 文明施工费 | 不含总价措施税前工程造价 | 0
1.3 | ③ | 安全施工费 | 不含总价措施税前工程造价 | 1.4 | 164.25
1.4 | ④ | 临时设施费 | 不含总价措施税前工程造价 | 0
2 | 031302002074 | 夜间施工增加费
3 | 031302003074 | 非夜间施工增加
4 | 031302004074 | 二次搬运费
5 | 031302005074 | 冬雨季施工增加费
6 | 031302006074 | 已完工程及设备保护费
7 | 031302008074 | 工程定位复测费
合计 |  |  |  |  | 164.25

## G.1 其他项目清单与计价汇总表(表-12)【室外总~1152
其他项目清单与计价汇总表
工程名称：遂宁市安居区聚贤镇城乡建设用地增减挂钩项目\狮子口6号安置点\室外总坪【总平电气工程】 |  | 标段：/
序号 | 项 目 名 称 | 金额(元) | 结算金额（元） | 备注
1 | 暂列金额
2 | 暂估价
2.1 | 材料(工程设备)暂估价/结算价 | -
2.2 | 专业工程暂估价/结算价
3 | 计日工
4 | 总承包服务费
合 计 |  |  | - | -

## G.2 暂列金额明细表(表-12-1)【室外总坪‖总~1153
暂列金额明细表
工程名称：遂宁市安居区聚贤镇城乡建设用地增减挂钩项目\狮子口6号安置点\室外总坪【总平电气工程】 |  | 标段：/
序号 | 项目名称 | 计量单位 | 暂定金额(元) | 备注
1 | 暂列金额 | 项
合 计 |  |  |  | -

## G.4 专业工程暂估价表(表-12-3)【室外总坪‖~1154
专业工程暂估价表
工程名称：遂宁市安居区聚贤镇城乡建设用地增减挂钩项目\狮子口6号安置点\室外总坪【总平电气工程】 |  |  | 标段：/
序号 | 工程名称 | 工程内容 | 暂估金额(元) | 结算金额(元) | 差额±（元） | 备注
合 计 |  |  |  | - | - | -

## K.1 发包人提供材料和工程设备一览表(表-19)【~1155
发包人提供材料和工程设备一览表
工程名称：遂宁市安居区聚贤镇城乡建设用地增减挂钩项目\狮子口6号安置点\室外总坪【总平电气工程】 |  |  |  | 标段：/
序号 | 材料(工程设备)名称、规格、型号 | 单位 | 数量 | 单价(元) | 交货方式 | 送达地点 | 备注

## E.3 单位工程招标控制价投标报价汇总表(表-04-~1156
单位工程招标控制价/投标报价汇总表
（适用于一般计税方法）
工程名称：遂宁市安居区聚贤镇城乡建设用地增减挂钩项目\狮子口7号安置点\1#楼 3人户+4人户拼【±0.00以下基础工程（条基）】 |  | 标段：/
序号 | 汇总内容 | 金 额（元） | 其中:暂估价(元)
1 | 分部分项及单价措施项目 | 15232.40
1.1 | 土石方工程 | 3019.17
1.2 | 砌筑工程 | 3684.65
1.3 | 混凝土及钢筋混凝土工程 | 3840.88
1.4 | 单价措施项目 | 4687.70
2 | 总价措施项目 | 147.63 | -
2.1 | 其中：安全文明施工费 | 147.63 | -
3 | 其他项目 |  | -
3.1 | 其中：暂列金额 |  | -
3.2 | 其中：专业工程暂估价 |  | -
3.3 | 其中：计日工 |  | -
3.4 | 其中：总承包服务费 |  | -
4 | 规费 | 493.54 | -
5 | 创优质工程奖补偿奖励费 |  | -
6 | 税前不含税工程造价 | 15873.57 | -
6.1 | 其中：除税甲供材料（设备）费 |  | -
7 | 销项增值税额 | 476.21 | -
8 | 附加税 |  | -
招标控制价/投标报价总价合计=税前不含税工程造价+销项增值税额+附加税 |  | 16349.78

## F.1 分部分项工程和单价措施项目清单与计价表(表-~1157
分部分项工程和单价措施项目清单与计价表
工程名称：遂宁市安居区聚贤镇城乡建设用地增减挂钩项目\狮子口7号安置点\1#楼 3人户+4人户拼【±0.00以下基础工程（条基）】 |  |  |  |  | 标段：/
序号 | 项目编码 | 项目名称 | 项目特征描述 | 计量 单位 | 工程量 | 金额（元）
[6 empty] | 综合单价 | 合价 | 其中
[8 empty] | 定额人工费 | 定额机械费 | 暂估价
0101 土石方工程
1 | 010101003054 | 挖槽坑土方 | 1.土壤类别：各种类别的土方或石方等综合考虑 2.挖土深度：按设计综合 3.挖土方式：人机综合 4.场内运距及堆场：投标人场内运距及堆场、场内的二次转运等自行考虑，综合考虑报价 5.基坑周边地表位移监测、钎探、人工捡底等相关费用由投标人综合考虑包含在综合单价内 6.其他：投标人应对施工现场及周边条件进行仔细勘察，充分考虑各种因素，综合报价 | m3 | 209.62 | 9.82 | 2058.47 | 1702.11 | 488.41
2 | 010103001070 | 回填方 | 1.填方材料品种：合格土 2.部位：综合 3.密实度：满足设计、施工及验收规范要求 4.回填方式：人机综合 5.回填土来源：投标人根据现场情况自行综合考虑 6.场内、外运距及堆场：场内、外运距及堆场投标人自行考虑，综合考虑报价 | m3 | 150.31 | 5.54 | 832.72 | 249.51 | 664.37
3 | 010103002165 | 余方弃置 基础运距1km | 1.废弃料品种：各种类别的土方、石方及障碍物等综合考虑 2.场外运距及堆场：外弃运距，基础运距1km，堆场投标人自行考虑，综合考虑报价（包含弃置点的费用，施工过程中，不论何种原因，弃置点发生变更、土石方消纳费综合单价不做调整），并须满足城市建筑碴土清运管理规定及要求,综合单价包含渣土处置等各类费用 | m3 | 59.31 | 1.98 | 117.43 | 42.70 | 86.00
4 | 010103002166 | 余方弃置 增运运距1km | 1.废弃料品种 ：各种类别的土方、石方及障碍物等综合考虑 2.场外运距及堆场：外弃运距，增运运距4km，堆场投标人自行考虑，综合考虑报价（包含弃置点的费用，施工过程中，不论何种原因，弃置点发生变更、土石方消纳费综合单价不做调整），并须满足城市建筑碴土清运管理规定及要求,综合单价包含渣土处置等各类费用 | m3 | 8.65 | 1.22 | 10.55 | 2.94 | 8.74
|  | 分部小计 |  |  |  |  | 3019.17 | 1997.26 | 1247.52
0104 砌筑工程
5 | 010401001064 | ±0.00以下砖基础 | 1.砖品种、规格、强度等级：MU15页岩实心砖，规格综合 2.墙体类型：综合 3.砂浆强度等级、配合比：M10水泥砂浆砌筑 4.配砖、弧形砌体部分由投标人综合考虑，进入本项综合单价之中，不再单独计量计价 5.其他：满足设计施工图纸及现行验收规范要求 | m3 | 27.83 | 122.80 | 3417.52 | 3181.25 | 9.18
6 | 010401012064 | 室外踏步及台阶 (注意改定额量） | 1.1：2水泥砂浆粉20厚 2.M5水泥砂浆砌筑实心砖 3.100厚C15混凝土 4.素土夯实 5.其他：参照西南18J812-10-1a满足设计施工图纸及现行验收规范要求 | m2 | 8.86 | 30.15 | 267.13 | 254.28 | 0.80
|  | 分部小计 |  |  |  |  | 3684.65 | 3435.53 | 9.98
0105 混凝土及钢筋混凝土工程
7 | 010501001064 | 现浇混凝土基础垫层 C20 | 1.混凝土种类：商品混凝土 2.混凝土强度等级：C20 3.砼拌合料、配合比等：石料种类及粒径投标人综合考虑且需满足规范要求，综合单价含砼的所有外加剂费用，掺添外加剂需满足设计及规范要求，结算时无论使用何种外加剂综合单价均不作调整 4.混凝土浇筑含泵送费用及相关电费，结算时无论使用地泵还是汽车泵综合单价均不作调整 5.混凝土达到设计要求，满足现行施工验收规范 | m3 | 7.53 | 47.31 | 356.24 | 309.41 | 1.88
8 | 010501002048 | 现浇混凝土带形基础 C25 | 1.混凝土种类：商品混凝土 2.混凝土强度等级：C25 3.砼拌合料、配合比等：石料种类及粒径投标人综合考虑且需满足规范要求，综合单价含砼的所有外加剂费用，掺添外加剂需满足设计及规范要求，结算时无论使用何种外加剂综合单价均不作调整 4.混凝土浇筑含泵送费用及相关电费，结算时无论使用地泵还是汽车泵综合单价均不作调整 5.不同砼强度等级的梁柱节点采用高一强度的砼处理费用包含在该综合单价内 6.砼浇筑时应按设计要求留设安装管线槽，产生的费用综合进入本项综合单价报价之中 7.混凝土达到设计要求，满足现行施工验收规范 | m3 | 24.59 | 43.30 | 1064.75 | 932.45 | 6.15
9 | 010502002127 | 现浇混凝土构造柱 C25 | 1.混凝土种类：商品混凝土 2.混凝土强度等级：C25 3.砼拌合料、配合比等：石料种类及粒径投标人综合考虑且需满足规范要求，综合单价含砼的所有外加剂费用，掺添外加剂需满足设计及规范要求，结算时无论使用何种外加剂综合单价均不作调整 4.混凝土浇筑含泵送费用及相关电费，结算时无论使用地泵还是汽车泵综合单价均不作调整 5.混凝土达到设计要求，满足现行施工验收规范 | m3 | 2.88 | 70.39 | 202.72 | 178.53 | 1.15
10 | 010503004120 | 现浇混凝土地圈梁 C25 | 1.混凝土种类：商品混凝土 2.混凝土强度等级：C25 3.砼拌合料、配合比等：石料种类及粒径投标人综合考虑且需满足规范要求，综合单价含砼的所有外加剂费用，掺添外加剂需满足设计及规范要求，结算时无论使用何种外加剂综合单价均不作调整 4.混凝土浇筑含泵送费用及相关电费，结算时无论使用地泵还是汽车泵综合单价均不作调整 5.不同砼强度等级的梁柱节点采用高一强度的砼处理费用包含在该综合单价内 6.砼浇筑时应按设计要求留设安装管线槽，产生的费用综合进入本项综合单价报价之中 7.混凝土达到设计要求，满足现行施工验收规范 | m3 | 2.62 | 64.82 | 169.83 | 148.27 | 1.05
11 | 010515001573 | 现浇构件钢筋 HPB300 直径≤φ10 | 1.钢筋种类、规格：HPB300 直径≤φ10 2.钢筋的除锈、连接方式（螺纹套筒除外）、搭接综合考虑，费用包括在投标报价综合单价内，不再单独计量计价 3.钢筋连接方式无论采用绑扎、焊接、机械连接、植筋等由投标人按设计要求及相关规范要求实施，其费用考虑在综合单价中，且达到设计及施工现行规范，结算时不再单独计量计价 4.措施钢筋、弧形构件钢筋制作安装由投标人自行综合考虑在投标报价中，结算时不作调整 5.其他：满足设计及规范要求 | t | 0.077 | 1107.62 | 85.29 | 75.77 | 1.95
12 | 010515001574 | 现浇构件钢筋 HRB400 直径≤φ10 | 1.钢筋种类、规格：HRB400 直径≤φ10 2.钢筋的除锈、连接方式（螺纹套筒除外）、搭接综合考虑，费用包括在投标报价综合单价内，不再单独计量计价 3.钢筋连接方式无论采用绑扎、焊接、机械连接、植筋等由投标人按设计要求及相关规范要求实施，其费用考虑在综合单价中，且达到设计及施工现行规范，结算时不再单独计量计价 4.措施钢筋、弧形构件钢筋制作安装由投标人自行综合考虑在投标报价中，结算时不作调整 5.其他：满足设计及规范要求 | t | 0.396 | 1210.30 | 479.28 | 427.11 | 10.51
13 | 010515001575 | 现浇构件钢筋 HRB400 直径φ12～14 | 1.钢筋种类、规格：HRB400 直径φ12～14 2.钢筋的除锈、连接方式（螺纹套筒除外）、搭接综合考虑，费用包括在投标报价综合单价内，不再单独计量计价 3.钢筋连接方式无论采用绑扎、焊接、机械连接、植筋等由投标人按设计要求及相关规范要求实施，其费用考虑在综合单价中，且达到设计及施工现行规范，结算时不再单独计量计价 4.措施钢筋、弧形构件钢筋制作安装由投标人自行综合考虑在投标报价中，结算时不作调整 5.其他：满足设计及规范要求 | t | 0.901 | 1255.50 | 1131.21 | 922.89 | 101.52
14 | 010515001576 | 现浇构件钢筋 HRB400 直径φ16～25 | 1.钢筋种类、规格：HRB400 直径φ16～25 2.钢筋的除锈、连接方式（螺纹套筒除外）、搭接综合考虑，费用包括在投标报价综合单价内，不再单独计量计价 3.钢筋连接方式无论采用绑扎、焊接、机械连接、植筋等由投标人按设计要求及相关规范要求实施，其费用考虑在综合单价中，且达到设计及施工现行规范，结算时不再单独计量计价 4.措施钢筋、弧形构件钢筋制作安装由投标人自行综合考虑在投标报价中，结算时不作调整 5.其他：满足设计及规范要求 | t | 0.038 | 1320.12 | 50.16 | 39.35 | 6.31
15 | 010507001064 | 散水 (注意改定额量） | 1.散水，详细做法详见设计施工图 2.变形缝填塞材料种类：满足设计要求 3.其他：参照西南18J812-4-10满足设计施工图纸及现行验收规范要求 | m2 | 39.71 | 7.59 | 301.40 | 262.09 | 2.38
|  | 分部小计 |  |  |  |  | 3840.88 | 3295.87 | 132.90
单价措施项目清单
混凝土模板及支架（撑 ）
16 | 011702001137 | 基础垫层模板安拆 | 1.构件类型：基础垫层模板 2.模板材料：投标人自行考虑 3.支架材料：投标人自行考虑 4.本项目投标人应根据设计图、投标施工组织设计、现场实际情况综合报价，不论采用何种支模方式均执行该综合单价 5.综合单价内应包含模板支架及模板的安拆、维修、维护、运输等相关费用 6.其他要求：满足设计与施工验收规范 | m2 | 17.06 | 24.87 | 424.28 | 272.62 | 3.75
17 | 011702001138 | 条形基础模板安拆 | 1.构件类型：条形基础模板 2.模板材料：投标人自行考虑 3.支架材料：投标人自行考虑 4.本项目投标人应根据设计图、投标施工组织设计、现场实际情况综合报价，不论采用何种支模方式均执行该综合单价 5.综合单价内应包含模板支架及模板的安拆、维修、维护、运输等相关费用 6.其他要求：满足设计与施工验收规范 | m2 | 71.12 | 36.73 | 2612.24 | 1705.46 | 39.12
18 | 011702005073 | 基础圈梁模板安拆 | 1.构件类型：基础圈梁模板 2.模板材料：投标人自行考虑 3.支架材料：投标人自行考虑 4.本项目投标人应根据设计图、投标施工组织设计、现场实际情况综合报价，不论采用何种支模方式均执行该综合单价 5.综合单价内应包含模板支架及模板的安拆、维修、维护、运输等相关费用 6.其他要求：满足设计与施工验收规范 | m2 | 22.25 | 38.68 | 860.63 | 597.19 | 11.79
19 | 011702003127 | 构造柱模板安拆 | 1.构件类型：构造柱模板 2.模板材料：投标人自行考虑 3.支架材料：投标人自行考虑 4.本项目投标人应根据设计图、投标施工组织设计、现场实际情况综合报价，不论采用何种支模方式均执行该综合单价 5.综合单价内应包含模板支架及模板的安拆、维修、维护、运输等相关费用 6.其他要求：满足设计与施工验收规范 | m2 | 21.07 | 37.52 | 790.55 | 514.53 | 11.17
|  | 分部小计 |  |  |  |  | 4687.70 | 3089.80 | 65.83
|  | 分部小计 |  |  |  |  | 4687.70 | 3089.80 | 65.83
合 计 | [6 empty] | 15232.40 | 11818.46 | 1456.23

## F.4 总价措施项目清单与计价表(表-11)【1#楼~1158
总价措施项目清单与计价表
工程名称：遂宁市安居区聚贤镇城乡建设用地增减挂钩项目\狮子口7号安置点\1#楼 3人户+4人户拼【±0.00以下基础工程（条基）】 |  |  |  | 标段：/
序号 | 项目编码 | 项目名称 | 计算基础 | 费率 （%） | 金额 （元） | 调整费率 (%) | 调整后金额 (元) | 备注
定额(人工费+机械费)
1 | 011707001190 | 安全文明施工费 |  |  | 147.63
1.1 | ① | 环境保护费 | 不含总价措施税前工程造价 | 0
1.2 | ② | 文明施工费 | 不含总价措施税前工程造价 | 0
1.3 | ③ | 安全施工费 | 不含总价措施税前工程造价 | 1.4 | 147.63
1.4 | ④ | 临时设施费 | 不含总价措施税前工程造价 | 0
2 | 011707002190 | 夜间施工增加费
3 | 011707003190 | 非夜间施工照明
4 | 011707004190 | 二次搬运费
5 | 011707005190 | 冬雨季施工增加费
6 | 011707006190 | 地上、地下设施、建筑物的临时保护设施
7 | 011707007190 | 已完工程及设备保护费
8 | 011707008190 | 工程定位复测费
合计 |  |  |  |  | 147.63

## G.1 其他项目清单与计价汇总表(表-12)【1#楼~1159
其他项目清单与计价汇总表
工程名称：遂宁市安居区聚贤镇城乡建设用地增减挂钩项目\狮子口7号安置点\1#楼 3人户+4人户拼【±0.00以下基础工程（条基）】 |  | 标段：/
序号 | 项 目 名 称 | 金额(元) | 结算金额（元） | 备注
1 | 暂列金额
2 | 暂估价
2.1 | 材料(工程设备)暂估价/结算价 | -
2.2 | 专业工程暂估价/结算价
3 | 计日工
4 | 总承包服务费
合 计 |  |  | - | -

## G.2 暂列金额明细表(表-12-1)【1#楼 3人户+4人~
暂列金额明细表
工程名称：遂宁市安居区聚贤镇城乡建设用地增减挂钩项目\狮子口7号安置点\1#楼 3人户+4人户拼【±0.00以下基础工程（条基）】 |  | 标段：/
序号 | 项目名称 | 计量单位 | 暂定金额(元) | 备注
1 | 暂列金额 | 项
合 计 |  |  |  | -

## G.4 专业工程暂估价表(表-12-3)【1#楼 3人户+4~
专业工程暂估价表
工程名称：遂宁市安居区聚贤镇城乡建设用地增减挂钩项目\狮子口7号安置点\1#楼 3人户+4人户拼【±0.00以下基础工程（条基）】 |  |  | 标段：/
序号 | 工程名称 | 工程内容 | 暂估金额(元) | 结算金额(元) | 差额±（元） | 备注
合 计 |  |  |  | - | - | -

## K.1 发包人提供材料和工程设备一览表(表-19)【~1160
发包人提供材料和工程设备一览表
工程名称：遂宁市安居区聚贤镇城乡建设用地增减挂钩项目\狮子口7号安置点\1#楼 3人户+4人户拼【±0.00以下基础工程（条基）】 |  |  |  | 标段：/
序号 | 材料(工程设备)名称、规格、型号 | 单位 | 数量 | 单价(元) | 交货方式 | 送达地点 | 备注

## E.3 单位工程招标控制价投标报价汇总表(表-04-~1161
单位工程招标控制价/投标报价汇总表
（适用于一般计税方法）
工程名称：遂宁市安居区聚贤镇城乡建设用地增减挂钩项目\狮子口7号安置点\1#楼 3人户+4人户拼【±0.00以上建筑与主体工程】 |  | 标段：/
序号 | 汇总内容 | 金 额（元） | 其中:暂估价(元)
1 | 分部分项及单价措施项目 | 58960.87
1.1 | 砌筑工程 | 16921.78
1.2 | 混凝土及钢筋混凝土工程 | 11533.14
1.3 | 金属结构工程 | 168.30
1.4 | 单价措施项目 | 30337.65
2 | 总价措施项目 | 400.73 | -
2.1 | 其中：安全文明施工费 | 400.73 | -
3 | 其他项目 |  | -
3.1 | 其中：暂列金额 |  | -
3.2 | 其中：专业工程暂估价 |  | -
3.3 | 其中：计日工 |  | -
3.4 | 其中：总承包服务费 |  | -
4 | 规费 | 1923.87 | -
5 | 创优质工程奖补偿奖励费 |  | -
6 | 税前不含税工程造价 | 61285.47 | -
6.1 | 其中：除税甲供材料（设备）费 |  | -
7 | 销项增值税额 | 1838.56 | -
8 | 附加税 |  | -
招标控制价/投标报价总价合计=税前不含税工程造价+销项增值税额+附加税 |  | 63124.03

## F.1 分部分项工程和单价措施项目清单与计价表(表-~1162
分部分项工程和单价措施项目清单与计价表
工程名称：遂宁市安居区聚贤镇城乡建设用地增减挂钩项目\狮子口7号安置点\1#楼 3人户+4人户拼【±0.00以上建筑与主体工程】 |  |  |  |  | 标段：/
序号 | 项目编码 | 项目名称 | 项目特征描述 | 计量 单位 | 工程量 | 金额（元）
[6 empty] | 综合单价 | 合价 | 其中
[8 empty] | 定额人工费 | 定额机械费 | 暂估价
0104 砌筑工程
1 | 010401003064 | ±0.00以上MU10实心砖墙 M5 | 1.砖品种、规格、强度等级:MU10页岩标砖 2.墙体厚度:详施工图 3.砂浆强度等级：M5混合砂浆 4.墙身防潮详设计 | m3 | 98.12 | 172.46 | 16921.78 | 15735.50 | 31.40
|  | 分部小计 |  |  |  |  | 16921.78 | 15735.50 | 31.40
0105 混凝土及钢筋混凝土工程
2 | 010502002128 | 现浇混凝土构造柱 C25 | 1.混凝土种类：商品混凝土 2.混凝土强度等级：C25 3.砼拌合料、配合比等：石料种类及粒径投标人综合考虑且需满足规范要求，综合单价含砼的所有外加剂费用，掺添外加剂需满足设计及规范要求，结算时无论使用何种外加剂综合单价均不作调整 4.混凝土浇筑含泵送费用及相关电费，结算时无论使用地泵还是汽车泵综合单价均不作调整 5.混凝土达到设计要求，满足现行施工验收规范 | m3 | 10.03 | 70.39 | 706.01 | 621.76 | 4.01
3 | 010503004121 | 现浇混凝土圈梁 C25 | 1.混凝土种类：商品混凝土 2.混凝土强度等级：C25 3.砼拌合料、配合比等：石料种类及粒径投标人综合考虑且需满足规范要求，综合单价含砼的所有外加剂费用，掺添外加剂需满足设计及规范要求，结算时无论使用何种外加剂综合单价均不作调整 4.混凝土浇筑含泵送费用及相关电费，结算时无论使用地泵还是汽车泵综合单价均不作调整 5.不同砼强度等级的梁柱节点采用高一强度的砼处理费用包含在该综合单价内 6.砼浇筑时应按设计要求留设安装管线槽，产生的费用综合进入本项综合单价报价之中 7.混凝土达到设计要求，满足现行施工验收规范 | m3 | 13.05 | 64.82 | 845.90 | 738.50 | 5.22
4 | 010505001190 | 现浇混凝土矩形梁 C30 | 1.混凝土种类：商品混凝土 2.混凝土强度等级：C30 3.砼拌合料、配合比等：石料种类及粒径投标人综合考虑且需满足规范要求，综合单价含砼的所有外加剂费用，掺添外加剂需满足设计及规范要求，结算时无论使用何种外加剂综合单价均不作调整 4.混凝土浇筑含泵送费用及相关电费，结算时无论使用地泵还是汽车泵综合单价均不作调整 5.不同砼强度等级的梁柱节点采用高一强度的砼处理费用包含在该综合单价内 6.砼浇筑时应按设计要求留设安装管线槽，产生的费用综合进入本项综合单价报价之中 7.混凝土达到设计要求，满足现行施工验收规范 | m3 | 2.12 | 40.16 | 85.14 | 71.34 | 0.85
5 | 010505001191 | 现浇混凝土有梁板 C30 | 1.混凝土种类：商品混凝土 2.混凝土强度等级：C30 3.砼拌合料、配合比等：石料种类及粒径投标人综合考虑且需满足规范要求，综合单价含砼的所有外加剂费用，掺添外加剂需满足设计及规范要求，结算时无论使用何种外加剂综合单价均不作调整 4.混凝土浇筑含泵送费用及相关电费，结算时无论使用地泵还是汽车泵综合单价均不作调整 5.不同砼强度等级的梁柱节点采用高一强度的砼处理费用包含在该综合单价内 6.砼浇筑时应按设计要求留设安装管线槽，产生的费用综合进入本项综合单价报价之中 7.混凝土达到设计要求，满足现行施工验收规范 | m3 | 18.25 | 40.16 | 732.92 | 614.11 | 7.30
6 | 010505001192 | 现浇混凝土屋面板 C30 | 1.混凝土种类：商品混凝土 2.混凝土强度等级：C30 3.砼拌合料、配合比等：石料种类及粒径投标人综合考虑且需满足规范要求，综合单价含砼的所有外加剂费用，掺添外加剂需满足设计及规范要求，结算时无论使用何种外加剂综合单价均不作调整 4.混凝土浇筑含泵送费用及相关电费，结算时无论使用地泵还是汽车泵综合单价均不作调整 5.不同砼强度等级的梁柱节点采用高一强度的砼处理费用包含在该综合单价内 6.砼浇筑时应按设计要求留设安装管线槽，产生的费用综合进入本项综合单价报价之中 7.混凝土达到设计要求，满足现行施工验收规范 | m3 | 17.81 | 50.46 | 898.69 | 756.39 | 7.12
7 | 010505008060 | 现浇混凝土雨篷 C25 | 1.混凝土种类：商品混凝土 2.混凝土强度等级：C25 3.砼拌合料、配合比等：石料种类及粒径投标人综合考虑且需满足规范要求，综合单价含砼的所有外加剂费用，掺添外加剂需满足设计及规范要求，结算时无论使用何种外加剂综合单价均不作调整 4.混凝土浇筑含泵送费用及相关电费，结算时无论使用地泵还是汽车泵综合单价均不作调整 5.结构类型：雨棚、挑檐、阳台板综合考虑 6.混凝土达到设计要求，满足现行施工验收规范 | m3 | 0.38 | 75.76 | 28.79 | 24.63 | 0.24
8 | 010506001064 | 现浇混凝土直形楼梯 C30 | 1.混凝土种类：商品混凝土 2.混凝土强度等级：C30 3.砼拌合料、配合比等：石料种类及粒径投标人综合考虑且需满足规范要求，综合单价含砼的所有外加剂费用，掺添外加剂需满足设计及规范要求，结算时无论使用何种外加剂综合单价均不作调整 4.混凝土浇筑含泵送费用及相关电费，结算时无论使用地泵还是汽车泵综合单价均不作调整 5.不同砼强度等级的梁柱节点采用高一强度的砼处理费用包含在该综合单价内 6.砼浇筑时应按设计要求留设安装管线槽，产生的费用综合进入本项综合单价报价之中 7.混凝土达到设计要求，满足现行施工验收规范 | m3 | 10.36 | 34.25 | 354.83 | 307.38 | 1.24
9 | 010507007163 | 现浇混凝土翻边 C25 | 1.混凝土种类：商品混凝土 2.混凝土强度等级：C25 3.砼拌合料、配合比等：石料种类及粒径投标人综合考虑且需满足规范要求，综合单价含砼的所有外加剂费用，掺添外加剂需满足设计及规范要求，结算时无论使用何种外加剂综合单价均不作调整 4.混凝土浇筑含泵送费用及相关电费，结算时无论使用地泵还是汽车泵综合单价均不作调整 5.混凝土达到设计要求，满足现行施工验收规范 | m3 | 1.39 | 56.51 | 78.55 | 66.85 | 0.89
10 | 010507007164 | 现浇混凝土其他构件 C25 | 1.混凝土种类：商品混凝土 2.混凝土强度等级：C25 3.砼拌合料、配合比等：石料种类及粒径投标人综合考虑且需满足规范要求，综合单价含砼的所有外加剂费用，掺添外加剂需满足设计及规范要求，结算时无论使用何种外加剂综合单价均不作调整 4.混凝土浇筑含泵送费用及相关电费，结算时无论使用地泵还是汽车泵综合单价均不作调整 5.混凝土达到设计要求，满足现行施工验收规范 | m3 | 1.39 | 136.07 | 189.14 | 167.13
11 | 010510003064 | 预制混凝土过梁 C25 | 1.混凝土种类：预制混凝土 2.混凝土强度等级：C25 3.砼拌合料、配合比等：石料种类及粒径投标人综合考虑且需满足规范要求，模板制作安装运输需满足设计及规范要求，结算时综合单价均不作调整 4.混凝土预制送费用及相关电费，现场预制及运输加工综合单价均不作调整 5.混凝土达到设计要求，满足现行施工验收规范 | m3 | 2.27 | 98.11 | 222.71 | 111.21 | 72.21
12 | 010515001577 | 砌体加固筋 HPB300 直径≤φ10 | 1.钢筋种类、规格：HPB300 直径≤φ10 2.钢筋的除锈、连接方式（螺纹套筒除外）、搭接综合考虑，费用包括在投标报价综合单价内，不再单独计量计价 3.钢筋连接方式无论采用绑扎、焊接、机械连接、植筋等由投标人按设计要求及相关规范要求实施，其费用考虑在综合单价中，且达到设计及施工现行规范，结算时不再单独计量计价 4.措施钢筋、弧形构件钢筋制作安装由投标人自行综合考虑在投标报价中，结算时不作调整 5.其他：满足设计及规范要求 | t | 0.278 | 1107.62 | 307.92 | 273.56 | 7.03
13 | 010515001578 | 现浇构件钢筋 HPB300 直径≤φ10 | 1.钢筋种类、规格：HPB300 直径≤φ10 2.钢筋的除锈、连接方式（螺纹套筒除外）、搭接综合考虑，费用包括在投标报价综合单价内，不再单独计量计价 3.钢筋连接方式无论采用绑扎、焊接、机械连接、植筋等由投标人按设计要求及相关规范要求实施，其费用考虑在综合单价中，且达到设计及施工现行规范，结算时不再单独计量计价 4.措施钢筋、弧形构件钢筋制作安装由投标人自行综合考虑在投标报价中，结算时不作调整 5.其他：满足设计及规范要求 | t | 0.151 | 1107.62 | 167.25 | 148.59 | 3.82
14 | 010515001579 | 现浇构件钢筋 HRB400 直径≤φ10 | 1.钢筋种类、规格：HRB400 直径≤φ10 2.钢筋的除锈、连接方式（螺纹套筒除外）、搭接综合考虑，费用包括在投标报价综合单价内，不再单独计量计价 3.钢筋连接方式无论采用绑扎、焊接、机械连接、植筋等由投标人按设计要求及相关规范要求实施，其费用考虑在综合单价中，且达到设计及施工现行规范，结算时不再单独计量计价 4.措施钢筋、弧形构件钢筋制作安装由投标人自行综合考虑在投标报价中，结算时不作调整 5.其他：满足设计及规范要求 | t | 3.457 | 1210.30 | 4184.01 | 3728.58 | 91.78
15 | 010515001580 | 现浇构件钢筋 HRB400 直径φ12～14 | 1.钢筋种类、规格：HRB400 直径φ12～14 2.钢筋的除锈、连接方式（螺纹套筒除外）、搭接综合考虑，费用包括在投标报价综合单价内，不再单独计量计价 3.钢筋连接方式无论采用绑扎、焊接、机械连接、植筋等由投标人按设计要求及相关规范要求实施，其费用考虑在综合单价中，且达到设计及施工现行规范，结算时不再单独计量计价 4.措施钢筋、弧形构件钢筋制作安装由投标人自行综合考虑在投标报价中，结算时不作调整 5.其他：满足设计及规范要求 | t | 1.987 | 1255.50 | 2494.68 | 2035.26 | 223.90
16 | 010515001581 | 现浇构件钢筋 HRB400 直径φ16～25 | 1.钢筋种类、规格：HRB400 直径φ16～25 2.钢筋的除锈、连接方式（螺纹套筒除外）、搭接综合考虑，费用包括在投标报价综合单价内，不再单独计量计价 3.钢筋连接方式无论采用绑扎、焊接、机械连接、植筋等由投标人按设计要求及相关规范要求实施，其费用考虑在综合单价中，且达到设计及施工现行规范，结算时不再单独计量计价 4.措施钢筋、弧形构件钢筋制作安装由投标人自行综合考虑在投标报价中，结算时不作调整 5.其他：满足设计及规范要求 | t | 0.081 | 1320.12 | 106.93 | 83.87 | 13.45
17 | 010516002064 | 预埋铁件 | 1.钢材种类：综合 2.规格：综合 | t | 0.06 | 2161.20 | 129.67 | 99.34 | 17.69
|  | 分部小计 |  |  |  |  | 11533.14 | 9848.50 | 456.75
0106 金属结构工程
18 | 010607005064 | 砌块墙钢丝网加固 | 1.材料品种、规格:φ0.8的9×25孔镀锌焊接钢丝网 2.部位：不同材料交接处等 3.其他：满足设计及规范要求 | m2 | 23.31 | 7.22 | 168.30 | 149.42
|  | 分部小计 |  |  |  |  | 168.30 | 149.42
单价措施项目清单
脚手架工程
19 | 011701001064 | 综合脚手架 | 1.建筑结构形式：综合 2.檐口高度：单层建筑(檐口高度) ≤9m 3.搭设方式：综合 4.搭设高度：综合 5.满足设计及现行施工规范要求，综合单价中包含完成此项目的全部工作内容的费用 | m2 | 255.95 | 13.01 | 3329.91 | 2628.61 | 133.09
|  | 分部小计 |  |  |  |  | 3329.91 | 2628.61 | 133.09
混凝土模板及支架（撑 ）
20 | 011702006064 | 矩形梁模板安拆 | 1.构件类型：矩形梁模板 2.模板材料：投标人自行考虑 3.支架材料：投标人自行考虑 4.本项目投标人应根据设计图、投标施工组织设计、现场实际情况综合报价，不论采用何种支模方式均执行该综合单价 5.综合单价内应包含模板支架及模板的安拆、维修、维护、运输等相关费用 6.其他要求：满足设计与施工验收规范 | m2 | 24.71 | 39.24 | 969.62 | 668.65 | 24.96
21 | 011702014064 | 有梁板模板安拆 | 1.构件类型：有梁板模板 2.模板材料：投标人自行考虑 3.支架材料：投标人自行考虑 4.本项目投标人应根据设计图、投标施工组织设计、现场实际情况综合报价，不论采用何种支模方式均执行该综合单价 5.综合单价内应包含模板支架及模板的安拆、维修、维护、运输等相关费用 6.其他要求：满足设计与施工验收规范 | m2 | 301.53 | 40.83 | 12311.47 | 8147.34 | 316.61
22 | 011702024064 | 楼梯模板安拆 | 1.构件类型：楼梯模板 2.模板材料：投标人自行考虑 3.支架材料：投标人自行考虑 4.本项目投标人应根据设计图、投标施工组织设计、现场实际情况综合报价，不论采用何种支模方式均执行该综合单价 5.综合单价内应包含模板支架及模板的安拆、维修、维护、运输等相关费用 6.其他要求：满足设计与施工验收规范 | m2 | 10.36 | 95.15 | 985.75 | 769.13 | 7.46
23 | 011702008064 | 圈梁模板安拆 | 1.构件类型：圈梁模板 2.模板材料：投标人自行考虑 3.支架材料：投标人自行考虑 4.本项目投标人应根据设计图、投标施工组织设计、现场实际情况综合报价，不论采用何种支模方式均执行该综合单价 5.综合单价内应包含模板支架及模板的安拆、维修、维护、运输等相关费用 6.其他要求：满足设计与施工验收规范 | m2 | 93.48 | 39.71 | 3712.09 | 2664.18 | 48.61
24 | 011702009064 | 过梁模板安拆 | 1.构件类型：过梁模板 2.模板材料：投标人自行考虑 3.支架材料：投标人自行考虑 4.本项目投标人应根据设计图、投标施工组织设计、现场实际情况综合报价，不论采用何种支模方式均执行该综合单价 5.综合单价内应包含模板支架及模板的安拆、维修、维护、运输等相关费用 6.其他要求：满足设计与施工验收规范 | m2 | 31.46 | 46.48 | 1462.26 | 1073.42 | 13.21
25 | 011702003128 | 构造柱模板安拆 | 1.构件类型：构造柱模板 2.模板材料：投标人自行考虑 3.支架材料：投标人自行考虑 4.本项目投标人应根据设计图、投标施工组织设计、现场实际情况综合报价，不论采用何种支模方式均执行该综合单价 5.综合单价内应包含模板支架及模板的安拆、维修、维护、运输等相关费用 6.其他要求：满足设计与施工验收规范 | m2 | 76.45 | 37.52 | 2868.40 | 1866.91 | 40.52
26 | 011702025127 | 反坎模板安拆 | 1.构件类型：反坎模板 2.模板材料：投标人自行考虑 3.支架材料：投标人自行考虑 4.本项目投标人应根据设计图、投标施工组织设计、现场实际情况综合报价，不论采用何种支模方式均执行该综合单价 5.综合单价内应包含模板支架及模板的安拆、维修、维护、运输等相关费用 6.其他要求：满足设计与施工验收规范 | m2 | 14.76 | 54.27 | 801.03 | 577.41 | 8.71
27 | 011702023060 | 雨篷模板安拆 | 1.构件类型：雨棚模板 2.模板材料：投标人自行考虑 3.支架材料：投标人自行考虑 4.本项目投标人应根据设计图、投标施工组织设计、现场实际情况综合报价，不论采用何种支模方式均执行该综合单价 5.综合单价内应包含模板支架及模板的安拆、维修、维护、运输等相关费用 6.其他要求：满足设计与施工验收规范 | m2 | 3.15 | 60.40 | 190.26 | 137.18 | 1.51
28 | 011702025128 | 其它现浇构件模板安拆 | 1.构件类型：其他现浇构建模板 2.模板材料：投标人自行考虑 3.支架材料：投标人自行考虑 4.本项目投标人应根据设计图、投标施工组织设计、现场实际情况综合报价，不论采用何种支模方式均执行该综合单价 5.综合单价内应包含模板支架及模板的安拆、维修、维护、运输等相关费用 6.其他要求：满足设计与施工验收规范 | m2 | 6.71 | 54.27 | 364.15 | 262.50 | 3.96
|  | 分部小计 |  |  |  |  | 23665.03 | 16166.72 | 465.55
垂直运输
29 | 011703001064 | 垂直运输 | 1.建筑物建筑类型及结构形式：详施工设计； 2.建筑面积：详施工设计； 3.建筑物檐口高度、层数：详施工设计； 4.其它满足设计、施工及验收规范要求； | m2 | 255.95 | 13.06 | 3342.71 | 1540.82 | 2075.75
|  | 分部小计 |  |  |  |  | 3342.71 | 1540.82 | 2075.75
|  | 分部小计 |  |  |  |  | 30337.65 | 20336.15 | 2674.39
合 计 | [6 empty] | 58960.87 | 46069.57 | 3162.54

## F.4 总价措施项目清单与计价表(表-11)【1#楼~1163
总价措施项目清单与计价表
工程名称：遂宁市安居区聚贤镇城乡建设用地增减挂钩项目\狮子口7号安置点\1#楼 3人户+4人户拼【±0.00以上建筑与主体工程】 |  |  |  | 标段：/
序号 | 项目编码 | 项目名称 | 计算基础 | 费率 （%） | 金额 （元） | 调整费率 (%) | 调整后金额 (元) | 备注
定额(人工费+机械费)
1 | 011707001191 | 安全文明施工费 |  |  | 400.73
1.1 | ① | 环境保护费 | 不含总价措施税前工程造价 | 0
1.2 | ② | 文明施工费 | 不含总价措施税前工程造价 | 0
1.3 | ③ | 安全施工费 | 不含总价措施税前工程造价 | 1.4 | 400.73
1.4 | ④ | 临时设施费 | 不含总价措施税前工程造价 | 0
2 | 011707002191 | 夜间施工增加费
3 | 011707003191 | 非夜间施工照明
4 | 011707004191 | 二次搬运费
5 | 011707005191 | 冬雨季施工增加费
6 | 011707006191 | 地上、地下设施、建筑物的临时保护设施
7 | 011707007191 | 已完工程及设备保护费
8 | 011707008191 | 工程定位复测费
合计 |  |  |  |  | 400.73

## G.1 其他项目清单与计价汇总表(表-12)【1#楼~1164
其他项目清单与计价汇总表
工程名称：遂宁市安居区聚贤镇城乡建设用地增减挂钩项目\狮子口7号安置点\1#楼 3人户+4人户拼【±0.00以上建筑与主体工程】 |  | 标段：/
序号 | 项 目 名 称 | 金额(元) | 结算金额（元） | 备注
1 | 暂列金额
2 | 暂估价
2.1 | 材料(工程设备)暂估价/结算价 | -
2.2 | 专业工程暂估价/结算价
3 | 计日工
4 | 总承包服务费
合 计 |  |  | - | -

## G.2 暂列金额明细表(表-12-1)【1#楼 3人~1165
暂列金额明细表
工程名称：遂宁市安居区聚贤镇城乡建设用地增减挂钩项目\狮子口7号安置点\1#楼 3人户+4人户拼【±0.00以上建筑与主体工程】 |  | 标段：/
序号 | 项目名称 | 计量单位 | 暂定金额(元) | 备注
1 | 暂列金额 | 项
合 计 |  |  |  | -

## G.4 专业工程暂估价表(表-12-3)【1#楼 3~1166
专业工程暂估价表
工程名称：遂宁市安居区聚贤镇城乡建设用地增减挂钩项目\狮子口7号安置点\1#楼 3人户+4人户拼【±0.00以上建筑与主体工程】 |  |  | 标段：/
序号 | 工程名称 | 工程内容 | 暂估金额(元) | 结算金额(元) | 差额±（元） | 备注
合 计 |  |  |  | - | - | -

## K.1 发包人提供材料和工程设备一览表(表-19)【~1167
发包人提供材料和工程设备一览表
工程名称：遂宁市安居区聚贤镇城乡建设用地增减挂钩项目\狮子口7号安置点\1#楼 3人户+4人户拼【±0.00以上建筑与主体工程】 |  |  |  | 标段：/
序号 | 材料(工程设备)名称、规格、型号 | 单位 | 数量 | 单价(元) | 交货方式 | 送达地点 | 备注

## E.3 单位工程招标控制价投标报价汇总表(表-04-~1168
单位工程招标控制价/投标报价汇总表
（适用于一般计税方法）
工程名称：遂宁市安居区聚贤镇城乡建设用地增减挂钩项目\狮子口7号安置点\1#楼 3人户+4人户拼【1# 3人户+4人户拼安装工程】 |  | 标段：/
序号 | 汇总内容 | 金 额（元） | 其中:暂估价(元)
1 | 分部分项及单价措施项目 | 2942.42
1.1 | 弱电、防雷接地 | 2942.42
1.2 | 单价措施项目
2 | 总价措施项目 | 41.19 | -
2.1 | 其中：安全文明施工费 | 41.19 | -
3 | 其他项目 |  | -
3.1 | 其中：暂列金额 |  | -
3.2 | 其中：专业工程暂估价 |  | -
3.3 | 其中：计日工 |  | -
3.4 | 其中：总承包服务费 |  | -
4 | 规费 | 98.91 | -
5 | 创优质工程奖补偿奖励费 |  | -
6 | 税前不含税工程造价 | 3082.52 | -
6.1 | 其中：除税甲供材料（设备）费 |  | -
7 | 销项增值税额 | 92.48 | -
8 | 附加税 |  | -
招标控制价/投标报价总价合计=税前不含税工程造价+销项增值税额+附加税 |  | 3175.00

## F.1 分部分项工程和单价措施项目清单与计价表(表-~1169
分部分项工程和单价措施项目清单与计价表
工程名称：遂宁市安居区聚贤镇城乡建设用地增减挂钩项目\狮子口7号安置点\1#楼 3人户+4人户拼【1# 3人户+4人户拼安装工程】 |  |  |  |  | 标段：/
序号 | 项目编码 | 项目名称 | 项目特征描述 | 计量 单位 | 工程量 | 金额（元）
[6 empty] | 综合单价 | 合价 | 其中
[8 empty] | 定额人工费 | 定额机械费 | 暂估价
弱电、防雷接地
1 | 030409008007 | 局部等电位接地端子箱 | 1.名称：局部等电位接地端子箱 2.材质：综合考虑满足规范及施工技术要求 3.规格：综合考虑满足规范及施工技术要求 4.做法：详15D502(P31) 5.其他要求：满足设计、相关图集、标准及相关技术要求 | 台 | 4 | 9.94 | 39.76 | 33.48
2 | 030409008008 | 总等电位接地端子箱 | 1.名称：总等电位接地端子箱 2.材质：综合考虑满足规范及施工技术要求 3.规格：综合考虑满足规范及施工技术要求 4.做法：详15D502(P28.P29) 5.其他要求：满足设计、相关图集、标准及相关技术要求 | 台 | 2 | 9.94 | 19.88 | 16.74
3 | 030502003004 | 多媒体配线箱AHD | 1.名称：多媒体配线箱AHD 2.型号、规格：详设计 3.安装方式：综合考虑 4.其他要求：满足设计、相关图集、标准及相关技术要求 | 个 | 2 | 68.94 | 137.88 | 86.40
4 | 030502012004 | 单孔五类信息模块插座 | 1.名称：单孔五类信息模块插座 2.型号、规格：详设计 3.安装方式：综合考虑 4.其他要求：满足设计、相关图集、标准及相关技术要求 | 个 | 11 | 3.73 | 41.03 | 39.60
5 | 030409003007 | 接地测试板安装 | 1.名称：接地测试板 2.型号、规格：详设计 3.安装方式：综合考虑 4.其他要求：满足设计、相关图集、标准及相关技术要求 | 块 | 2 | 39.95 | 79.90 | 61.92 | 11.22
6 | 030411001013 | 配管 PC25 | 1.名称：电气配管 2.材质、规格：PC25 3.配置形式：暗敷综合考虑 4.包含管道剔槽补槽、打洞补洞、预留孔洞、接地、过线盒、穿引线以及各类封堵 5.各类套管制作、安装 6.其他要求：满足设计、相关图集、标准及招标技术要 | m | 6.05 | 7.24 | 43.80 | 42.23
7 | 030411001014 | 配管 PC32 | 1.名称：电气配管 2.材质、规格：PC32 3.配置形式：暗敷综合考虑 4.包含管道剔槽补槽、打洞补洞、预留孔洞、接地、过线盒、穿引线以及各类封堵 5.各类套管制作、安装 6.其他要求：满足设计、相关图集、标准及招标技术要 | m | 8.85 | 8.46 | 74.87 | 72.22
8 | 030502005004 | 五类4对双绞线 | 1.名称：五类4对双绞线 2.安装形式:综合考虑 3.规格：HYUTP5-004S 4.工程内容:线缆配线\敷设;包括水晶头制安、标签、标识 5.其他要求：满足设计、相关图集、标准及相关技术要求 | m | 49.05 | 1.63 | 79.95 | 76.52 | 1.47
9 | 030409005004 | 避雷网 φ10热镀锌圆钢 | 1.名称：避雷网 φ10热镀锌圆钢 2.安装形式：按设计 3.其他要求：满足设计、相关图集、标准及相关技术要求 | m | 107.93 | 11.22 | 1210.97 | 1032.89 | 84.19
10 | 030409003008 | 利用建筑结构钢筋引下 | 1.名称：利用建筑结构钢筋引下 2.安装形式：按设计 3.其他要求：满足设计、相关图集、标准及相关技术要求 | m | 12 | 9.85 | 118.20 | 67.68 | 45.72
11 | 030414011004 | 接地装置 | 1.名称：接地装置调试 2.类别：综合考虑 3.包含整个工程接地系统调试，满足规范及施工技术要求 4.其他要求：满足设计、相关图集、标准及相关技术要求 | 系统 | 1 | 925.15 | 925.15 | 684.18 | 223.55
12 | 030411006008 | 塑料接线盒 | 1.名称：塑料接线盒 2.型号、规格：详设计 3.安装方式：综合考虑 4.其他要求：满足设计、相关图集、标准及相关技术要求 | 个 | 11 | 4.49 | 49.39 | 37.95
13 | 030411001012 | 配管 PC20 | 1.名称：电气配管 2.材质、规格：PC20 3.配置形式：暗敷综合考虑 4.包含管道剔槽补槽、打洞补洞、预留孔洞、接地、过线盒、穿引线以及各类封堵 5.各类套管制作、安装 6.其他要求：满足设计、相关图集、标准及招标技术要 | m | 20.13 | 5.82 | 117.16 | 112.73
14 | 030411004010 | 电气配线 BV-2.5 | 1.名称：电气配线 2.配线形式：管内、内综合考虑 3.型号、规格： BV-2.5 4.材质：铜芯绝缘导线 5.配线部位：综合考虑 6.其他要求：满足设计、相关图集、标准及相关技术要求 | m | 4.39 | 1.02 | 4.48 | 4.04
|  | 分部小计 |  |  |  |  | 2942.42 | 2368.58 | 366.15
单价措施项目清单
15 | 031301017070 | 脚手架搭拆 |  | 项 | 0
16 | 031301018064 | 其他措施 |  | 项
分部小计
合 计 | [6 empty] | 2942.42 | 2368.58 | 366.15

## F.4 总价措施项目清单与计价表(表-11)【1#楼~1170
总价措施项目清单与计价表
工程名称：遂宁市安居区聚贤镇城乡建设用地增减挂钩项目\狮子口7号安置点\1#楼 3人户+4人户拼【1# 3人户+4人户拼安装工程】 |  |  |  | 标段：/
序号 | 项目编码 | 项目名称 | 计算基础 | 费率 （%） | 金额 （元） | 调整费率 (%) | 调整后金额 (元) | 备注
定额(人工费+机械费)
1 | 031302001076 | 安全文明施工费 |  |  | 41.19
1.1 | ① | 环境保护费 | 不含总价措施税前工程造价 | 0
1.2 | ② | 文明施工费 | 不含总价措施税前工程造价 | 0
1.3 | ③ | 安全施工费 | 不含总价措施税前工程造价 | 1.4 | 41.19
1.4 | ④ | 临时设施费 | 不含总价措施税前工程造价 | 0
2 | 031302002076 | 夜间施工增加费
3 | 031302003076 | 非夜间施工增加
4 | 031302004076 | 二次搬运费
5 | 031302005076 | 冬雨季施工增加费
6 | 031302006076 | 已完工程及设备保护费
7 | 031302008076 | 工程定位复测费
合计 |  |  |  |  | 41.19

## G.1 其他项目清单与计价汇总表(表-12)【1#楼~1171
其他项目清单与计价汇总表
工程名称：遂宁市安居区聚贤镇城乡建设用地增减挂钩项目\狮子口7号安置点\1#楼 3人户+4人户拼【1# 3人户+4人户拼安装工程】 |  | 标段：/
序号 | 项 目 名 称 | 金额(元) | 结算金额（元） | 备注
1 | 暂列金额
2 | 暂估价
2.1 | 材料(工程设备)暂估价/结算价 | -
2.2 | 专业工程暂估价/结算价
3 | 计日工
4 | 总承包服务费
合 计 |  |  | - | -

## G.2 暂列金额明细表(表-12-1)【1#楼 3人~1172
暂列金额明细表
工程名称：遂宁市安居区聚贤镇城乡建设用地增减挂钩项目\狮子口7号安置点\1#楼 3人户+4人户拼【1# 3人户+4人户拼安装工程】 |  | 标段：/
序号 | 项目名称 | 计量单位 | 暂定金额(元) | 备注
1 | 暂列金额 | 项
合 计 |  |  |  | -

## G.4 专业工程暂估价表(表-12-3)【1#楼 3~1173
专业工程暂估价表
工程名称：遂宁市安居区聚贤镇城乡建设用地增减挂钩项目\狮子口7号安置点\1#楼 3人户+4人户拼【1# 3人户+4人户拼安装工程】 |  |  | 标段：/
序号 | 工程名称 | 工程内容 | 暂估金额(元) | 结算金额(元) | 差额±（元） | 备注
合 计 |  |  |  | - | - | -

## K.1 发包人提供材料和工程设备一览表(表-19)【~1174
发包人提供材料和工程设备一览表
工程名称：遂宁市安居区聚贤镇城乡建设用地增减挂钩项目\狮子口7号安置点\1#楼 3人户+4人户拼【1# 3人户+4人户拼安装工程】 |  |  |  | 标段：/
序号 | 材料(工程设备)名称、规格、型号 | 单位 | 数量 | 单价(元) | 交货方式 | 送达地点 | 备注

## E.3 单位工程招标控制价投标报价汇总表(表-04-~1175
单位工程招标控制价/投标报价汇总表
（适用于一般计税方法）
工程名称：遂宁市安居区聚贤镇城乡建设用地增减挂钩项目\狮子口7号安置点\2#楼 4人户拼【±0.00以下基础工程（条基）】 |  | 标段：/
序号 | 汇总内容 | 金 额（元） | 其中:暂估价(元)
1 | 分部分项及单价措施项目 | 12623.94
1.1 | 土石方工程 | 2394.23
1.2 | 砌筑工程 | 2845.77
1.3 | 混凝土及钢筋混凝土工程 | 2972.28
1.4 | 单价措施项目 | 4411.66
2 | 总价措施项目 | 114.97 | -
2.1 | 其中：安全文明施工费 | 114.97 | -
3 | 其他项目 |  | -
3.1 | 其中：暂列金额 |  | -
3.2 | 其中：专业工程暂估价 |  | -
3.3 | 其中：计日工 |  | -
3.4 | 其中：总承包服务费 |  | -
4 | 规费 | 403.27 | -
5 | 创优质工程奖补偿奖励费 |  | -
6 | 税前不含税工程造价 | 13142.18 | -
6.1 | 其中：除税甲供材料（设备）费 |  | -
7 | 销项增值税额 | 394.27 | -
8 | 附加税 |  | -
招标控制价/投标报价总价合计=税前不含税工程造价+销项增值税额+附加税 |  | 13536.45

## F.1 分部分项工程和单价措施项目清单与计价表(表-~1176
分部分项工程和单价措施项目清单与计价表
工程名称：遂宁市安居区聚贤镇城乡建设用地增减挂钩项目\狮子口7号安置点\2#楼 4人户拼【±0.00以下基础工程（条基）】 |  |  |  |  | 标段：/
序号 | 项目编码 | 项目名称 | 项目特征描述 | 计量 单位 | 工程量 | 金额（元）
[6 empty] | 综合单价 | 合价 | 其中
[8 empty] | 定额人工费 | 定额机械费 | 暂估价
0101 土石方工程
1 | 010101003055 | 挖槽坑土方 | 1.土壤类别：各种类别的土方或石方等综合考虑 2.挖土深度：按设计综合 3.挖土方式：人机综合 4.场内运距及堆场：投标人场内运距及堆场、场内的二次转运等自行考虑，综合考虑报价 5.基坑周边地表位移监测、钎探、人工捡底等相关费用由投标人综合考虑包含在综合单价内 6.其他：投标人应对施工现场及周边条件进行仔细勘察，充分考虑各种因素，综合报价 | m3 | 157.98 | 9.82 | 1551.36 | 1282.80 | 368.09
2 | 010103001071 | 回填方 | 1.填方材料品种：合格土 2.部位：综合 3.密实度：满足设计、施工及验收规范要求 4.回填方式：人机综合 5.回填土来源：投标人根据现场情况自行综合考虑 6.场内、外运距及堆场：场内、外运距及堆场投标人自行考虑，综合考虑报价 | m3 | 144.16 | 5.54 | 798.65 | 239.31 | 637.19
3 | 010103002167 | 余方弃置 基础运距1km | 1.废弃料品种：各种类别的土方、石方及障碍物等综合考虑 2.场外运距及堆场：外弃运距，基础运距1km，堆场投标人自行考虑，综合考虑报价（包含弃置点的费用，施工过程中，不论何种原因，弃置点发生变更、土石方消纳费综合单价不做调整），并须满足城市建筑碴土清运管理规定及要求,综合单价包含渣土处置等各类费用 | m3 | 13.82 | 1.98 | 27.36 | 9.95 | 20.04
4 | 010103002168 | 余方弃置 增运运距1km | 1.废弃料品种 ：各种类别的土方、石方及障碍物等综合考虑 2.场外运距及堆场：外弃运距，增运运距4km，堆场投标人自行考虑，综合考虑报价（包含弃置点的费用，施工过程中，不论何种原因，弃置点发生变更、土石方消纳费综合单价不做调整），并须满足城市建筑碴土清运管理规定及要求,综合单价包含渣土处置等各类费用 | m3 | 13.82 | 1.22 | 16.86 | 4.70 | 13.96
|  | 分部小计 |  |  |  |  | 2394.23 | 1536.76 | 1039.28
0104 砌筑工程
5 | 010401001065 | ±0.00以下砖基础 | 1.砖品种、规格、强度等级：MU15页岩实心砖，规格综合 2.墙体类型：综合 3.砂浆强度等级、配合比：M10水泥砂浆砌筑 4.配砖、弧形砌体部分由投标人综合考虑，进入本项综合单价之中，不再单独计量计价 5.其他：满足设计施工图纸及现行验收规范要求 | m3 | 20.93 | 122.80 | 2570.20 | 2392.51 | 6.91
6 | 010401012065 | 室外踏步及台阶 (注意改定额量） | 1.1：2水泥砂浆粉20厚 2.M5水泥砂浆砌筑实心砖 3.100厚C15混凝土 4.素土夯实 5.其他：参照西南18J812-10-1a满足设计施工图纸及现行验收规范要求 | m2 | 9.14 | 30.15 | 275.57 | 262.32 | 0.82
|  | 分部小计 |  |  |  |  | 2845.77 | 2654.83 | 7.73
0105 混凝土及钢筋混凝土工程
7 | 010501001065 | 现浇混凝土基础垫层 C20 | 1.混凝土种类：商品混凝土 2.混凝土强度等级：C20 3.砼拌合料、配合比等：石料种类及粒径投标人综合考虑且需满足规范要求，综合单价含砼的所有外加剂费用，掺添外加剂需满足设计及规范要求，结算时无论使用何种外加剂综合单价均不作调整 4.混凝土浇筑含泵送费用及相关电费，结算时无论使用地泵还是汽车泵综合单价均不作调整 5.混凝土达到设计要求，满足现行施工验收规范 | m3 | 5.96 | 47.31 | 281.97 | 244.90 | 1.49
8 | 010501002049 | 现浇混凝土带形基础 C25 | 1.混凝土种类：商品混凝土 2.混凝土强度等级：C25 3.砼拌合料、配合比等：石料种类及粒径投标人综合考虑且需满足规范要求，综合单价含砼的所有外加剂费用，掺添外加剂需满足设计及规范要求，结算时无论使用何种外加剂综合单价均不作调整 4.混凝土浇筑含泵送费用及相关电费，结算时无论使用地泵还是汽车泵综合单价均不作调整 5.不同砼强度等级的梁柱节点采用高一强度的砼处理费用包含在该综合单价内 6.砼浇筑时应按设计要求留设安装管线槽，产生的费用综合进入本项综合单价报价之中 7.混凝土达到设计要求，满足现行施工验收规范 | m3 | 24.12 | 43.30 | 1044.40 | 914.63 | 6.03
9 | 010503004122 | 现浇混凝土地圈梁 C25 | 1.混凝土种类：商品混凝土 2.混凝土强度等级：C25 3.砼拌合料、配合比等：石料种类及粒径投标人综合考虑且需满足规范要求，综合单价含砼的所有外加剂费用，掺添外加剂需满足设计及规范要求，结算时无论使用何种外加剂综合单价均不作调整 4.混凝土浇筑含泵送费用及相关电费，结算时无论使用地泵还是汽车泵综合单价均不作调整 5.不同砼强度等级的梁柱节点采用高一强度的砼处理费用包含在该综合单价内 6.砼浇筑时应按设计要求留设安装管线槽，产生的费用综合进入本项综合单价报价之中 7.混凝土达到设计要求，满足现行施工验收规范 | m3 | 2.8 | 64.82 | 181.50 | 158.45 | 1.12
10 | 010502002129 | 现浇混凝土构造柱 C25 | 1.混凝土种类：商品混凝土 2.混凝土强度等级：C25 3.砼拌合料、配合比等：石料种类及粒径投标人综合考虑且需满足规范要求，综合单价含砼的所有外加剂费用，掺添外加剂需满足设计及规范要求，结算时无论使用何种外加剂综合单价均不作调整 4.混凝土浇筑含泵送费用及相关电费，结算时无论使用地泵还是汽车泵综合单价均不作调整 5.混凝土达到设计要求，满足现行施工验收规范 | m3 | 1.96 | 70.39 | 137.96 | 121.50 | 0.78
11 | 010515001582 | 现浇构件钢筋 HRB400 直径≤φ10 | 1.钢筋种类、规格：HRB400 直径≤φ10 2.钢筋的除锈、连接方式（螺纹套筒除外）、搭接综合考虑，费用包括在投标报价综合单价内，不再单独计量计价 3.钢筋连接方式无论采用绑扎、焊接、机械连接、植筋等由投标人按设计要求及相关规范要求实施，其费用考虑在综合单价中，且达到设计及施工现行规范，结算时不再单独计量计价 4.措施钢筋、弧形构件钢筋制作安装由投标人自行综合考虑在投标报价中，结算时不作调整 5.其他：满足设计及规范要求 | t | 0.168 | 1210.30 | 203.33 | 181.20 | 4.46
12 | 010515001583 | 现浇构件钢筋 HRB400 直径φ12～14 | 1.钢筋种类、规格：HRB400 直径φ12～14 2.钢筋的除锈、连接方式（螺纹套筒除外）、搭接综合考虑，费用包括在投标报价综合单价内，不再单独计量计价 3.钢筋连接方式无论采用绑扎、焊接、机械连接、植筋等由投标人按设计要求及相关规范要求实施，其费用考虑在综合单价中，且达到设计及施工现行规范，结算时不再单独计量计价 4.措施钢筋、弧形构件钢筋制作安装由投标人自行综合考虑在投标报价中，结算时不作调整 5.其他：满足设计及规范要求 | t | 0.595 | 1255.50 | 747.02 | 609.45 | 67.04
13 | 010515001584 | 现浇构件钢筋 HRB400 直径φ16～25 | 1.钢筋种类、规格：HRB400 直径φ16～25 2.钢筋的除锈、连接方式（螺纹套筒除外）、搭接综合考虑，费用包括在投标报价综合单价内，不再单独计量计价 3.钢筋连接方式无论采用绑扎、焊接、机械连接、植筋等由投标人按设计要求及相关规范要求实施，其费用考虑在综合单价中，且达到设计及施工现行规范，结算时不再单独计量计价 4.措施钢筋、弧形构件钢筋制作安装由投标人自行综合考虑在投标报价中，结算时不作调整 5.其他：满足设计及规范要求 | t | 0.039 | 1320.12 | 51.48 | 40.38 | 6.47
14 | 010507001065 | 散水 (注意改定额量） | 1.散水，详细做法详见设计施工图 2.变形缝填塞材料种类：满足设计要求 3.其他：参照西南18J812-4-10满足设计施工图纸及现行验收规范要求 | m2 | 42.77 | 7.59 | 324.62 | 282.28 | 2.57
|  | 分部小计 |  |  |  |  | 2972.28 | 2552.79 | 89.96
单价措施项目清单
混凝土模板及支架（撑 ）
15 | 011702001139 | 基础垫层模板安拆 | 1.构件类型：基础垫层模板 2.模板材料：投标人自行考虑 3.支架材料：投标人自行考虑 4.本项目投标人应根据设计图、投标施工组织设计、现场实际情况综合报价，不论采用何种支模方式均执行该综合单价 5.综合单价内应包含模板支架及模板的安拆、维修、维护、运输等相关费用 6.其他要求：满足设计与施工验收规范 | m2 | 13.92 | 24.87 | 346.19 | 222.44 | 3.06
16 | 011702001140 | 条形基础模板安拆 | 1.构件类型：条形基础模板 2.模板材料：投标人自行考虑 3.支架材料：投标人自行考虑 4.本项目投标人应根据设计图、投标施工组织设计、现场实际情况综合报价，不论采用何种支模方式均执行该综合单价 5.综合单价内应包含模板支架及模板的安拆、维修、维护、运输等相关费用 6.其他要求：满足设计与施工验收规范 | m2 | 71.92 | 36.73 | 2641.62 | 1724.64 | 39.56
17 | 011702005074 | 基础圈梁模板安拆 | 1.构件类型：基础圈梁模板 2.模板材料：投标人自行考虑 3.支架材料：投标人自行考虑 4.本项目投标人应根据设计图、投标施工组织设计、现场实际情况综合报价，不论采用何种支模方式均执行该综合单价 5.综合单价内应包含模板支架及模板的安拆、维修、维护、运输等相关费用 6.其他要求：满足设计与施工验收规范 | m2 | 23.26 | 38.68 | 899.70 | 624.30 | 12.33
18 | 011702003129 | 构造柱模板安拆 | 1.构件类型：构造柱模板 2.模板材料：投标人自行考虑 3.支架材料：投标人自行考虑 4.本项目投标人应根据设计图、投标施工组织设计、现场实际情况综合报价，不论采用何种支模方式均执行该综合单价 5.综合单价内应包含模板支架及模板的安拆、维修、维护、运输等相关费用 6.其他要求：满足设计与施工验收规范 | m2 | 13.97 | 37.52 | 524.15 | 341.15 | 7.40
|  | 分部小计 |  |  |  |  | 4411.66 | 2912.53 | 62.35
大型机械设备进出场及安拆
19 | 011705001024 | 大型机械设备进出场及安拆 | 1.机械设备名称：根据现场实际情况综合考虑各种机械进出场及安拆 2.机械设备规格型号：综合考虑 | 台次
分部小计
|  | 分部小计 |  |  |  |  | 4411.66 | 2912.53 | 62.35
合 计 | [6 empty] | 12623.94 | 9656.91 | 1199.32

## F.4 总价措施项目清单与计价表(表-11)【2#楼~1177
总价措施项目清单与计价表
工程名称：遂宁市安居区聚贤镇城乡建设用地增减挂钩项目\狮子口7号安置点\2#楼 4人户拼【±0.00以下基础工程（条基）】 |  |  |  | 标段：/
序号 | 项目编码 | 项目名称 | 计算基础 | 费率 （%） | 金额 （元） | 调整费率 (%) | 调整后金额 (元) | 备注
定额(人工费+机械费)
1 | 011707001193 | 安全文明施工费 |  |  | 114.97
1.1 | ① | 环境保护费 | 不含总价措施税前工程造价 | 0
1.2 | ② | 文明施工费 | 不含总价措施税前工程造价 | 0
1.3 | ③ | 安全施工费 | 不含总价措施税前工程造价 | 1.4 | 114.97
1.4 | ④ | 临时设施费 | 不含总价措施税前工程造价 | 0
2 | 011707002193 | 夜间施工增加费
3 | 011707003193 | 非夜间施工照明
4 | 011707004193 | 二次搬运费
5 | 011707005193 | 冬雨季施工增加费
6 | 011707006193 | 地上、地下设施、建筑物的临时保护设施
7 | 011707007193 | 已完工程及设备保护费
8 | 011707008193 | 工程定位复测费
合计 |  |  |  |  | 114.97

## G.1 其他项目清单与计价汇总表(表-12)【2#楼~1178
其他项目清单与计价汇总表
工程名称：遂宁市安居区聚贤镇城乡建设用地增减挂钩项目\狮子口7号安置点\2#楼 4人户拼【±0.00以下基础工程（条基）】 |  | 标段：/
序号 | 项 目 名 称 | 金额(元) | 结算金额（元） | 备注
1 | 暂列金额
2 | 暂估价
2.1 | 材料(工程设备)暂估价/结算价 | -
2.2 | 专业工程暂估价/结算价
3 | 计日工
4 | 总承包服务费
合 计 |  |  | - | -

## G.2 暂列金额明细表(表-12-1)【2#楼 4人~1179
暂列金额明细表
工程名称：遂宁市安居区聚贤镇城乡建设用地增减挂钩项目\狮子口7号安置点\2#楼 4人户拼【±0.00以下基础工程（条基）】 |  | 标段：/
序号 | 项目名称 | 计量单位 | 暂定金额(元) | 备注
1 | 暂列金额 | 项
合 计 |  |  |  | -

## G.4 专业工程暂估价表(表-12-3)【2#楼 4~1180
专业工程暂估价表
工程名称：遂宁市安居区聚贤镇城乡建设用地增减挂钩项目\狮子口7号安置点\2#楼 4人户拼【±0.00以下基础工程（条基）】 |  |  | 标段：/
序号 | 工程名称 | 工程内容 | 暂估金额(元) | 结算金额(元) | 差额±（元） | 备注
合 计 |  |  |  | - | - | -

## K.1 发包人提供材料和工程设备一览表(表-19)【~1181
发包人提供材料和工程设备一览表
工程名称：遂宁市安居区聚贤镇城乡建设用地增减挂钩项目\狮子口7号安置点\2#楼 4人户拼【±0.00以下基础工程（条基）】 |  |  |  | 标段：/
序号 | 材料(工程设备)名称、规格、型号 | 单位 | 数量 | 单价(元) | 交货方式 | 送达地点 | 备注

## E.3 单位工程招标控制价投标报价汇总表(表-04-~1182
单位工程招标控制价/投标报价汇总表
（适用于一般计税方法）
工程名称：遂宁市安居区聚贤镇城乡建设用地增减挂钩项目\狮子口7号安置点\2#楼 4人户拼【±0.00以上建筑与主体工程】 |  | 标段：/
序号 | 汇总内容 | 金 额（元） | 其中:暂估价(元)
1 | 分部分项及单价措施项目 | 62372.14
1.1 | 砌筑工程 | 18953.35
1.2 | 混凝土及钢筋混凝土工程 | 12369.77
1.3 | 金属结构工程 | 235.01
1.4 | 单价措施项目 | 30814.01
2 | 总价措施项目 | 441.81 | -
2.1 | 其中：安全文明施工费 | 441.81 | -
3 | 其他项目 |  | -
3.1 | 其中：暂列金额 |  | -
3.2 | 其中：专业工程暂估价 |  | -
3.3 | 其中：计日工 |  | -
3.4 | 其中：总承包服务费 |  | -
4 | 规费 | 2041.26 | -
5 | 创优质工程奖补偿奖励费 |  | -
6 | 税前不含税工程造价 | 64855.21 | -
6.1 | 其中：除税甲供材料（设备）费 |  | -
7 | 销项增值税额 | 1945.66 | -
8 | 附加税 |  | -
招标控制价/投标报价总价合计=税前不含税工程造价+销项增值税额+附加税 |  | 66800.87

## F.1 分部分项工程和单价措施项目清单与计价表(表-~1183
分部分项工程和单价措施项目清单与计价表
工程名称：遂宁市安居区聚贤镇城乡建设用地增减挂钩项目\狮子口7号安置点\2#楼 4人户拼【±0.00以上建筑与主体工程】 |  |  |  |  | 标段：/
序号 | 项目编码 | 项目名称 | 项目特征描述 | 计量 单位 | 工程量 | 金额（元）
[6 empty] | 综合单价 | 合价 | 其中
[8 empty] | 定额人工费 | 定额机械费 | 暂估价
0104 砌筑工程
1 | 010401003065 | ±0.00以上MU10实心砖墙 M5 | 1.砖品种、规格、强度等级:MU10页岩标砖 2.墙体厚度:详施工图 3.砂浆强度等级：M5混合砂浆 4.墙身防潮详设计 | m3 | 109.9 | 172.46 | 18953.35 | 17624.66 | 35.17
|  | 分部小计 |  |  |  |  | 18953.35 | 17624.66 | 35.17
0105 混凝土及钢筋混凝土工程
2 | 010502002130 | 现浇混凝土构造柱 C25 | 1.混凝土种类：商品混凝土 2.混凝土强度等级：C25 3.砼拌合料、配合比等：石料种类及粒径投标人综合考虑且需满足规范要求，综合单价含砼的所有外加剂费用，掺添外加剂需满足设计及规范要求，结算时无论使用何种外加剂综合单价均不作调整 4.混凝土浇筑含泵送费用及相关电费，结算时无论使用地泵还是汽车泵综合单价均不作调整 5.混凝土达到设计要求，满足现行施工验收规范 | m3 | 11.9 | 70.39 | 837.64 | 737.68 | 4.76
3 | 010505001193 | 现浇混凝土矩形梁 C30 | 1.混凝土种类：商品混凝土 2.混凝土强度等级：C30 3.砼拌合料、配合比等：石料种类及粒径投标人综合考虑且需满足规范要求，综合单价含砼的所有外加剂费用，掺添外加剂需满足设计及规范要求，结算时无论使用何种外加剂综合单价均不作调整 4.混凝土浇筑含泵送费用及相关电费，结算时无论使用地泵还是汽车泵综合单价均不作调整 5.不同砼强度等级的梁柱节点采用高一强度的砼处理费用包含在该综合单价内 6.砼浇筑时应按设计要求留设安装管线槽，产生的费用综合进入本项综合单价报价之中 7.混凝土达到设计要求，满足现行施工验收规范 | m3 | 2 | 40.16 | 80.32 | 67.30 | 0.80
4 | 010503004123 | 现浇混凝土圈梁 C25 | 1.混凝土种类：商品混凝土 2.混凝土强度等级：C25 3.砼拌合料、配合比等：石料种类及粒径投标人综合考虑且需满足规范要求，综合单价含砼的所有外加剂费用，掺添外加剂需满足设计及规范要求，结算时无论使用何种外加剂综合单价均不作调整 4.混凝土浇筑含泵送费用及相关电费，结算时无论使用地泵还是汽车泵综合单价均不作调整 5.不同砼强度等级的梁柱节点采用高一强度的砼处理费用包含在该综合单价内 6.砼浇筑时应按设计要求留设安装管线槽，产生的费用综合进入本项综合单价报价之中 7.混凝土达到设计要求，满足现行施工验收规范 | m3 | 7.15 | 64.82 | 463.46 | 404.62 | 2.86
5 | 010505001194 | 现浇混凝土有梁板 C30 | 1.混凝土种类：商品混凝土 2.混凝土强度等级：C30 3.砼拌合料、配合比等：石料种类及粒径投标人综合考虑且需满足规范要求，综合单价含砼的所有外加剂费用，掺添外加剂需满足设计及规范要求，结算时无论使用何种外加剂综合单价均不作调整 4.混凝土浇筑含泵送费用及相关电费，结算时无论使用地泵还是汽车泵综合单价均不作调整 5.不同砼强度等级的梁柱节点采用高一强度的砼处理费用包含在该综合单价内 6.砼浇筑时应按设计要求留设安装管线槽，产生的费用综合进入本项综合单价报价之中 7.混凝土达到设计要求，满足现行施工验收规范 | m3 | 15.03 | 40.16 | 603.60 | 505.76 | 6.01
6 | 010505001195 | 现浇混凝土屋面板 C30 | 1.混凝土种类：商品混凝土 2.混凝土强度等级：C30 3.砼拌合料、配合比等：石料种类及粒径投标人综合考虑且需满足规范要求，综合单价含砼的所有外加剂费用，掺添外加剂需满足设计及规范要求，结算时无论使用何种外加剂综合单价均不作调整 4.混凝土浇筑含泵送费用及相关电费，结算时无论使用地泵还是汽车泵综合单价均不作调整 5.不同砼强度等级的梁柱节点采用高一强度的砼处理费用包含在该综合单价内 6.砼浇筑时应按设计要求留设安装管线槽，产生的费用综合进入本项综合单价报价之中 7.混凝土达到设计要求，满足现行施工验收规范 | m3 | 22.47 | 50.46 | 1133.84 | 954.30 | 8.99
7 | 010505008061 | 现浇混凝土雨篷 C25 | 1.混凝土种类：商品混凝土 2.混凝土强度等级：C25 3.砼拌合料、配合比等：石料种类及粒径投标人综合考虑且需满足规范要求，综合单价含砼的所有外加剂费用，掺添外加剂需满足设计及规范要求，结算时无论使用何种外加剂综合单价均不作调整 4.混凝土浇筑含泵送费用及相关电费，结算时无论使用地泵还是汽车泵综合单价均不作调整 5.结构类型：雨棚、挑檐、阳台板综合考虑 6.混凝土达到设计要求，满足现行施工验收规范 | m3 | 0.73 | 75.76 | 55.30 | 47.31 | 0.47
8 | 010506001065 | 现浇混凝土直形楼梯 C30 | 1.混凝土种类：商品混凝土 2.混凝土强度等级：C30 3.砼拌合料、配合比等：石料种类及粒径投标人综合考虑且需满足规范要求，综合单价含砼的所有外加剂费用，掺添外加剂需满足设计及规范要求，结算时无论使用何种外加剂综合单价均不作调整 4.混凝土浇筑含泵送费用及相关电费，结算时无论使用地泵还是汽车泵综合单价均不作调整 5.不同砼强度等级的梁柱节点采用高一强度的砼处理费用包含在该综合单价内 6.砼浇筑时应按设计要求留设安装管线槽，产生的费用综合进入本项综合单价报价之中 7.混凝土达到设计要求，满足现行施工验收规范 | m3 | 10.56 | 34.25 | 361.68 | 313.32 | 1.27
9 | 010507007165 | 现浇混凝土翻边 C25 | 1.混凝土种类：商品混凝土 2.混凝土强度等级：C25 3.砼拌合料、配合比等：石料种类及粒径投标人综合考虑且需满足规范要求，综合单价含砼的所有外加剂费用，掺添外加剂需满足设计及规范要求，结算时无论使用何种外加剂综合单价均不作调整 4.混凝土浇筑含泵送费用及相关电费，结算时无论使用地泵还是汽车泵综合单价均不作调整 5.混凝土达到设计要求，满足现行施工验收规范 | m3 | 1.86 | 56.51 | 105.11 | 89.45 | 1.19
10 | 010507007166 | 现浇混凝土其他构件 C25 | 1.混凝土种类：商品混凝土 2.混凝土强度等级：C25 3.砼拌合料、配合比等：石料种类及粒径投标人综合考虑且需满足规范要求，综合单价含砼的所有外加剂费用，掺添外加剂需满足设计及规范要求，结算时无论使用何种外加剂综合单价均不作调整 4.混凝土浇筑含泵送费用及相关电费，结算时无论使用地泵还是汽车泵综合单价均不作调整 5.混凝土达到设计要求，满足现行施工验收规范 | m3 | 0.73 | 136.07 | 99.33 | 87.78
11 | 010507007167 | 烟道C20细石砼 | 1.构件的类型 2.构件规格 3.部位 4.混凝土种类 5.混凝土强度等级 | m3 | 0.1 | 136.07 | 13.61 | 12.02
12 | 010510003065 | 预制混凝土过梁 C25 | 1.混凝土种类：预制混凝土 2.混凝土强度等级：C25 3.砼拌合料、配合比等：石料种类及粒径投标人综合考虑且需满足规范要求，模板制作安装运输需满足设计及规范要求，结算时综合单价均不作调整 4.混凝土预制送费用及相关电费，现场预制及运输加工综合单价均不作调整 5.混凝土达到设计要求，满足现行施工验收规范 | m3 | 2.78 | 98.11 | 272.75 | 136.19 | 88.43
13 | 010515001585 | 砌体加固筋 HPB300 直径≤φ10 | 1.钢筋种类、规格：HPB300 直径≤φ10 2.钢筋的除锈、连接方式（螺纹套筒除外）、搭接综合考虑，费用包括在投标报价综合单价内，不再单独计量计价 3.钢筋连接方式无论采用绑扎、焊接、机械连接、植筋等由投标人按设计要求及相关规范要求实施，其费用考虑在综合单价中，且达到设计及施工现行规范，结算时不再单独计量计价 4.措施钢筋、弧形构件钢筋制作安装由投标人自行综合考虑在投标报价中，结算时不作调整 5.其他：满足设计及规范要求 | t | 0.306 | 1107.62 | 338.93 | 301.11 | 7.74
14 | 010515001586 | 现浇构件钢筋 HPB300 直径≤φ10 | 1.钢筋种类、规格：HPB300 直径≤φ10 2.钢筋的除锈、连接方式（螺纹套筒除外）、搭接综合考虑，费用包括在投标报价综合单价内，不再单独计量计价 3.钢筋连接方式无论采用绑扎、焊接、机械连接、植筋等由投标人按设计要求及相关规范要求实施，其费用考虑在综合单价中，且达到设计及施工现行规范，结算时不再单独计量计价 4.措施钢筋、弧形构件钢筋制作安装由投标人自行综合考虑在投标报价中，结算时不作调整 5.其他：满足设计及规范要求 | t | 0.147 | 1107.62 | 162.82 | 144.65 | 3.72
15 | 010515001587 | 现浇构件钢筋 HRB400 直径≤φ10 | 1.钢筋种类、规格：HRB400 直径≤φ10 2.钢筋的除锈、连接方式（螺纹套筒除外）、搭接综合考虑，费用包括在投标报价综合单价内，不再单独计量计价 3.钢筋连接方式无论采用绑扎、焊接、机械连接、植筋等由投标人按设计要求及相关规范要求实施，其费用考虑在综合单价中，且达到设计及施工现行规范，结算时不再单独计量计价 4.措施钢筋、弧形构件钢筋制作安装由投标人自行综合考虑在投标报价中，结算时不作调整 5.其他：满足设计及规范要求 | t | 3.601 | 1210.30 | 4358.29 | 3883.89 | 95.61
16 | 010515001588 | 现浇构件钢筋 HRB400 直径φ12～14 | 1.钢筋种类、规格：HRB400 直径φ12～14 2.钢筋的除锈、连接方式（螺纹套筒除外）、搭接综合考虑，费用包括在投标报价综合单价内，不再单独计量计价 3.钢筋连接方式无论采用绑扎、焊接、机械连接、植筋等由投标人按设计要求及相关规范要求实施，其费用考虑在综合单价中，且达到设计及施工现行规范，结算时不再单独计量计价 4.措施钢筋、弧形构件钢筋制作安装由投标人自行综合考虑在投标报价中，结算时不作调整 5.其他：满足设计及规范要求 | t | 2.313 | 1255.50 | 2903.97 | 2369.18 | 260.63
17 | 010515001589 | 现浇构件钢筋 HRB400 直径φ16～25 | 1.钢筋种类、规格：HRB400 直径φ16～25 2.钢筋的除锈、连接方式（螺纹套筒除外）、搭接综合考虑，费用包括在投标报价综合单价内，不再单独计量计价 3.钢筋连接方式无论采用绑扎、焊接、机械连接、植筋等由投标人按设计要求及相关规范要求实施，其费用考虑在综合单价中，且达到设计及施工现行规范，结算时不再单独计量计价 4.措施钢筋、弧形构件钢筋制作安装由投标人自行综合考虑在投标报价中，结算时不作调整 5.其他：满足设计及规范要求 | t | 0.144 | 1320.12 | 190.10 | 149.10 | 23.90
18 | 010516002065 | 预埋铁件 | 1.钢材种类：综合 2.规格：综合 | t | 0.18 | 2161.20 | 389.02 | 298.03 | 53.08
|  | 分部小计 |  |  |  |  | 12369.77 | 10501.69 | 559.46
0106 金属结构工程
19 | 010607005065 | 砌块墙钢丝网加固 | 1.材料品种、规格:φ0.8的9×25孔镀锌焊接钢丝网 2.部位：不同材料交接处等 3.其他：满足设计及规范要求 | m2 | 32.55 | 7.22 | 235.01 | 208.65
|  | 分部小计 |  |  |  |  | 235.01 | 208.65
单价措施项目清单
脚手架工程
20 | 011701001065 | 综合脚手架 | 1.建筑结构形式：综合 2.檐口高度：单层建筑(檐口高度) ≤9m 3.搭设方式：综合 4.搭设高度：综合 5.满足设计及现行施工规范要求，综合单价中包含完成此项目的全部工作内容的费用 | m2 | 273.03 | 13.01 | 3552.12 | 2804.02 | 141.98
|  | 分部小计 |  |  |  |  | 3552.12 | 2804.02 | 141.98
混凝土模板及支架（撑 ）
21 | 011702006065 | 矩形梁模板安拆 | 1.构件类型：矩形梁模板 2.模板材料：投标人自行考虑 3.支架材料：投标人自行考虑 4.本项目投标人应根据设计图、投标施工组织设计、现场实际情况综合报价，不论采用何种支模方式均执行该综合单价 5.综合单价内应包含模板支架及模板的安拆、维修、维护、运输等相关费用 6.其他要求：满足设计与施工验收规范 | m2 | 23.23 | 39.24 | 911.55 | 628.60 | 23.46
22 | 011702014065 | 有梁板模板安拆 | 1.构件类型：有梁板模板 2.模板材料：投标人自行考虑 3.支架材料：投标人自行考虑 4.本项目投标人应根据设计图、投标施工组织设计、现场实际情况综合报价，不论采用何种支模方式均执行该综合单价 5.综合单价内应包含模板支架及模板的安拆、维修、维护、运输等相关费用 6.其他要求：满足设计与施工验收规范 | m2 | 337 | 40.83 | 13759.71 | 9105.74 | 353.85
23 | 011702024065 | 楼梯模板安拆 | 1.构件类型：楼梯模板 2.模板材料：投标人自行考虑 3.支架材料：投标人自行考虑 4.本项目投标人应根据设计图、投标施工组织设计、现场实际情况综合报价，不论采用何种支模方式均执行该综合单价 5.综合单价内应包含模板支架及模板的安拆、维修、维护、运输等相关费用 6.其他要求：满足设计与施工验收规范 | m2 | 10.56 | 95.15 | 1004.78 | 783.97 | 7.60
24 | 011702008065 | 圈梁模板安拆 | 1.构件类型：圈梁模板 2.模板材料：投标人自行考虑 3.支架材料：投标人自行考虑 4.本项目投标人应根据设计图、投标施工组织设计、现场实际情况综合报价，不论采用何种支模方式均执行该综合单价 5.综合单价内应包含模板支架及模板的安拆、维修、维护、运输等相关费用 6.其他要求：满足设计与施工验收规范 | m2 | 33.68 | 39.71 | 1337.43 | 959.88 | 17.51
25 | 011702009065 | 过梁模板安拆 | 1.构件类型：过梁模板 2.模板材料：投标人自行考虑 3.支架材料：投标人自行考虑 4.本项目投标人应根据设计图、投标施工组织设计、现场实际情况综合报价，不论采用何种支模方式均执行该综合单价 5.综合单价内应包含模板支架及模板的安拆、维修、维护、运输等相关费用 6.其他要求：满足设计与施工验收规范 | m2 | 36.02 | 46.48 | 1674.21 | 1229.00 | 15.13
26 | 011702003130 | 构造柱模板安拆 | 1.构件类型：构造柱模板 2.模板材料：投标人自行考虑 3.支架材料：投标人自行考虑 4.本项目投标人应根据设计图、投标施工组织设计、现场实际情况综合报价，不论采用何种支模方式均执行该综合单价 5.综合单价内应包含模板支架及模板的安拆、维修、维护、运输等相关费用 6.其他要求：满足设计与施工验收规范 | m2 | 83.61 | 37.52 | 3137.05 | 2041.76 | 44.31
27 | 011702025129 | 反坎模板安拆 | 1.构件类型：反坎模板 2.模板材料：投标人自行考虑 3.支架材料：投标人自行考虑 4.本项目投标人应根据设计图、投标施工组织设计、现场实际情况综合报价，不论采用何种支模方式均执行该综合单价 5.综合单价内应包含模板支架及模板的安拆、维修、维护、运输等相关费用 6.其他要求：满足设计与施工验收规范 | m2 | 16.66 | 54.27 | 904.14 | 651.74 | 9.83
28 | 011702023061 | 雨篷模板安拆 | 1.构件类型：雨棚模板 2.模板材料：投标人自行考虑 3.支架材料：投标人自行考虑 4.本项目投标人应根据设计图、投标施工组织设计、现场实际情况综合报价，不论采用何种支模方式均执行该综合单价 5.综合单价内应包含模板支架及模板的安拆、维修、维护、运输等相关费用 6.其他要求：满足设计与施工验收规范 | m2 | 8.17 | 60.40 | 493.47 | 355.80 | 3.92
29 | 011702025130 | 其它现浇构件模板安拆 | 1.构件类型：其他现浇构建模板 2.模板材料：投标人自行考虑 3.支架材料：投标人自行考虑 4.本项目投标人应根据设计图、投标施工组织设计、现场实际情况综合报价，不论采用何种支模方式均执行该综合单价 5.综合单价内应包含模板支架及模板的安拆、维修、维护、运输等相关费用 6.其他要求：满足设计与施工验收规范 | m2 | 8.73 | 54.27 | 473.78 | 341.52 | 5.15
|  | 分部小计 |  |  |  |  | 23696.12 | 16098.01 | 480.76
垂直运输
30 | 011703001065 | 垂直运输 | 1.建筑物建筑类型及结构形式：详施工设计； 2.建筑面积：详施工设计； 3.建筑物檐口高度、层数：详施工设计； 4.其它满足设计、施工及验收规范要求； | m2 | 273.03 | 13.06 | 3565.77 | 1643.64 | 2214.27
|  | 分部小计 |  |  |  |  | 3565.77 | 1643.64 | 2214.27
|  | 分部小计 |  |  |  |  | 30814.01 | 20545.67 | 2837.01
合 计 | [6 empty] | 62372.14 | 48880.67 | 3431.64

## F.4 总价措施项目清单与计价表(表-11)【2#楼~1184
总价措施项目清单与计价表
工程名称：遂宁市安居区聚贤镇城乡建设用地增减挂钩项目\狮子口7号安置点\2#楼 4人户拼【±0.00以上建筑与主体工程】 |  |  |  | 标段：/
序号 | 项目编码 | 项目名称 | 计算基础 | 费率 （%） | 金额 （元） | 调整费率 (%) | 调整后金额 (元) | 备注
定额(人工费+机械费)
1 | 011707001194 | 安全文明施工费 |  |  | 441.81
1.1 | ① | 环境保护费 | 不含总价措施税前工程造价 | 0
1.2 | ② | 文明施工费 | 不含总价措施税前工程造价 | 0
1.3 | ③ | 安全施工费 | 不含总价措施税前工程造价 | 1.4 | 441.81
1.4 | ④ | 临时设施费 | 不含总价措施税前工程造价 | 0
2 | 011707002194 | 夜间施工增加费
3 | 011707003194 | 非夜间施工照明
4 | 011707004194 | 二次搬运费
5 | 011707005194 | 冬雨季施工增加费
6 | 011707006194 | 地上、地下设施、建筑物的临时保护设施
7 | 011707007194 | 已完工程及设备保护费
8 | 011707008194 | 工程定位复测费
合计 |  |  |  |  | 441.81

## G.1 其他项目清单与计价汇总表(表-12)【2#楼~1185
其他项目清单与计价汇总表
工程名称：遂宁市安居区聚贤镇城乡建设用地增减挂钩项目\狮子口7号安置点\2#楼 4人户拼【±0.00以上建筑与主体工程】 |  | 标段：/
序号 | 项 目 名 称 | 金额(元) | 结算金额（元） | 备注
1 | 暂列金额
2 | 暂估价
2.1 | 材料(工程设备)暂估价/结算价 | -
2.2 | 专业工程暂估价/结算价
3 | 计日工
4 | 总承包服务费
合 计 |  |  | - | -

## G.2 暂列金额明细表(表-12-1)【2#楼 4人~1186
暂列金额明细表
工程名称：遂宁市安居区聚贤镇城乡建设用地增减挂钩项目\狮子口7号安置点\2#楼 4人户拼【±0.00以上建筑与主体工程】 |  | 标段：/
序号 | 项目名称 | 计量单位 | 暂定金额(元) | 备注
1 | 暂列金额 | 项
合 计 |  |  |  | -

## G.4 专业工程暂估价表(表-12-3)【2#楼 4~1187
专业工程暂估价表
工程名称：遂宁市安居区聚贤镇城乡建设用地增减挂钩项目\狮子口7号安置点\2#楼 4人户拼【±0.00以上建筑与主体工程】 |  |  | 标段：/
序号 | 工程名称 | 工程内容 | 暂估金额(元) | 结算金额(元) | 差额±（元） | 备注
合 计 |  |  |  | - | - | -

## K.1 发包人提供材料和工程设备一览表(表-19)【~1188
发包人提供材料和工程设备一览表
工程名称：遂宁市安居区聚贤镇城乡建设用地增减挂钩项目\狮子口7号安置点\2#楼 4人户拼【±0.00以上建筑与主体工程】 |  |  |  | 标段：/
序号 | 材料(工程设备)名称、规格、型号 | 单位 | 数量 | 单价(元) | 交货方式 | 送达地点 | 备注

## E.3 单位工程招标控制价投标报价汇总表(表-04-~1189
单位工程招标控制价/投标报价汇总表
（适用于一般计税方法）
工程名称：遂宁市安居区聚贤镇城乡建设用地增减挂钩项目\狮子口7号安置点\2#楼 4人户拼【2# 4人户拼安装工程】 |  | 标段：/
序号 | 汇总内容 | 金 额（元） | 其中:暂估价(元)
1 | 分部分项及单价措施项目 | 3131.55
1.1 | 弱电、防雷接地 | 3131.55
1.2 | 单价措施项目
2 | 总价措施项目 | 43.84 | -
2.1 | 其中：安全文明施工费 | 43.84 | -
3 | 其他项目 |  | -
3.1 | 其中：暂列金额 |  | -
3.2 | 其中：专业工程暂估价 |  | -
3.3 | 其中：计日工 |  | -
3.4 | 其中：总承包服务费 |  | -
4 | 规费 | 106.08 | -
5 | 创优质工程奖补偿奖励费 |  | -
6 | 税前不含税工程造价 | 3281.47 | -
6.1 | 其中：除税甲供材料（设备）费 |  | -
7 | 销项增值税额 | 98.44 | -
8 | 附加税 |  | -
招标控制价/投标报价总价合计=税前不含税工程造价+销项增值税额+附加税 |  | 3379.91

## F.1 分部分项工程和单价措施项目清单与计价表(表-~1190
分部分项工程和单价措施项目清单与计价表
工程名称：遂宁市安居区聚贤镇城乡建设用地增减挂钩项目\狮子口7号安置点\2#楼 4人户拼【2# 4人户拼安装工程】 |  |  |  |  | 标段：/
序号 | 项目编码 | 项目名称 | 项目特征描述 | 计量 单位 | 工程量 | 金额（元）
[6 empty] | 综合单价 | 合价 | 其中
[8 empty] | 定额人工费 | 定额机械费 | 暂估价
弱电、防雷接地
1 | 030409008003 | 局部等电位接地端子箱 | 1.名称：局部等电位接地端子箱 2.材质：综合考虑满足规范及施工技术要求 3.规格：综合考虑满足规范及施工技术要求 4.做法：详15D502(P31) 5.其他要求：满足设计、相关图集、标准及相关技术要求 | 台 | 4 | 9.94 | 39.76 | 33.48
2 | 030409008004 | 总等电位接地端子箱 | 1.名称：总等电位接地端子箱 2.材质：综合考虑满足规范及施工技术要求 3.规格：综合考虑满足规范及施工技术要求 4.做法：详15D502(P28.P29) 5.其他要求：满足设计、相关图集、标准及相关技术要求 | 台 | 2 | 9.94 | 19.88 | 16.74
3 | 030502003002 | 多媒体配线箱AHD | 1.名称：多媒体配线箱AHD 2.型号、规格：详设计 3.安装方式：综合考虑 4.其他要求：满足设计、相关图集、标准及相关技术要求 | 个 | 2 | 68.94 | 137.88 | 86.40
4 | 030502012002 | 单孔五类信息模块插座 | 1.名称：单孔五类信息模块插座 2.型号、规格：详设计 3.安装方式：综合考虑 4.其他要求：满足设计、相关图集、标准及相关技术要求 | 个 | 12 | 3.73 | 44.76 | 43.20
5 | 030409003003 | 接地测试板安装 | 1.名称：接地测试板 2.型号、规格：详设计 3.安装方式：综合考虑 4.其他要求：满足设计、相关图集、标准及相关技术要求 | 块 | 2 | 39.95 | 79.90 | 61.92 | 11.22
6 | 030411001005 | 配管 PC25 | 1.名称：电气配管 2.材质、规格：PC25 3.配置形式：暗敷综合考虑 4.包含管道剔槽补槽、打洞补洞、预留孔洞、接地、过线盒、穿引线以及各类封堵 5.各类套管制作、安装 6.其他要求：满足设计、相关图集、标准及招标技术要 | m | 6 | 7.24 | 43.44 | 41.88
7 | 030411001006 | 配管 PC32 | 1.名称：电气配管 2.材质、规格：PC32 3.配置形式：暗敷综合考虑 4.包含管道剔槽补槽、打洞补洞、预留孔洞、接地、过线盒、穿引线以及各类封堵 5.各类套管制作、安装 6.其他要求：满足设计、相关图集、标准及招标技术要 | m | 12.46 | 8.46 | 105.41 | 101.67
8 | 030502005002 | 五类4对双绞线 | 1.名称：五类4对双绞线 2.安装形式:综合考虑 3.规格：HYUTP5-004S 4.工程内容:线缆配线\敷设;包括水晶头制安、标签、标识 5.其他要求：满足设计、相关图集、标准及相关技术要求 | m | 70.18 | 1.63 | 114.39 | 109.48 | 2.11
9 | 030411006004 | 塑料接线盒 | 1.名称：塑料接线盒 2.型号、规格：详设计 3.安装方式：综合考虑 4.其他要求：满足设计、相关图集、标准及相关技术要求 | 个 | 12 | 4.49 | 53.88 | 41.40
10 | 030411001004 | 配管 PC20 | 1.名称：电气配管 2.材质、规格：PC20 3.配置形式：暗敷综合考虑 4.包含管道剔槽补槽、打洞补洞、预留孔洞、接地、过线盒、穿引线以及各类封堵 5.各类套管制作、安装 6.其他要求：满足设计、相关图集、标准及招标技术要 | m | 25.26 | 5.82 | 147.01 | 141.46
11 | 030411004004 | 电气配线 BV-2.5 | 1.名称：电气配线 2.配线形式：管内、内综合考虑 3.型号、规格： BV-2.5 4.材质：铜芯绝缘导线 5.配线部位：综合考虑 6.其他要求：满足设计、相关图集、标准及相关技术要求 | m | 4.98 | 1.02 | 5.08 | 4.58
12 | 030409005002 | 避雷网 φ10热镀锌圆钢 | 1.名称：避雷网 φ10热镀锌圆钢 2.安装形式：按设计 3.其他要求：满足设计、相关图集、标准及相关技术要求 | m | 115.58 | 11.22 | 1296.81 | 1106.10 | 90.15
13 | 030409003004 | 利用建筑结构钢筋引下 | 1.名称：利用建筑结构钢筋引下 2.安装形式：按设计 3.其他要求：满足设计、相关图集、标准及相关技术要求 | m | 12 | 9.85 | 118.20 | 67.68 | 45.72
14 | 030414011002 | 接地装置 | 1.名称：接地装置调试 2.类别：综合考虑 3.包含整个工程接地系统调试，满足规范及施工技术要求 4.其他要求：满足设计、相关图集、标准及相关技术要求 | 系统 | 1 | 925.15 | 925.15 | 684.18 | 223.55
|  | 分部小计 |  |  |  |  | 3131.55 | 2540.17 | 372.75
单价措施项目清单
15 | 031301017071 | 脚手架搭拆 |  | 项 | 0
16 | 031301018065 | 其他措施 |  | 项
分部小计
合 计 | [6 empty] | 3131.55 | 2540.17 | 372.75

## F.4 总价措施项目清单与计价表(表-11)【2#楼~1191
总价措施项目清单与计价表
工程名称：遂宁市安居区聚贤镇城乡建设用地增减挂钩项目\狮子口7号安置点\2#楼 4人户拼【2# 4人户拼安装工程】 |  |  |  | 标段：/
序号 | 项目编码 | 项目名称 | 计算基础 | 费率 （%） | 金额 （元） | 调整费率 (%) | 调整后金额 (元) | 备注
定额(人工费+机械费)
1 | 031302001077 | 安全文明施工费 |  |  | 43.84
1.1 | ① | 环境保护费 | 不含总价措施税前工程造价 | 0
1.2 | ② | 文明施工费 | 不含总价措施税前工程造价 | 0
1.3 | ③ | 安全施工费 | 不含总价措施税前工程造价 | 1.4 | 43.84
1.4 | ④ | 临时设施费 | 不含总价措施税前工程造价 | 0
2 | 031302002077 | 夜间施工增加费
3 | 031302003077 | 非夜间施工增加
4 | 031302004077 | 二次搬运费
5 | 031302005077 | 冬雨季施工增加费
6 | 031302006077 | 已完工程及设备保护费
7 | 031302008077 | 工程定位复测费
合计 |  |  |  |  | 43.84

## G.1 其他项目清单与计价汇总表(表-12)【2#楼~1192
其他项目清单与计价汇总表
工程名称：遂宁市安居区聚贤镇城乡建设用地增减挂钩项目\狮子口7号安置点\2#楼 4人户拼【2# 4人户拼安装工程】 |  | 标段：/
序号 | 项 目 名 称 | 金额(元) | 结算金额（元） | 备注
1 | 暂列金额
2 | 暂估价
2.1 | 材料(工程设备)暂估价/结算价 | -
2.2 | 专业工程暂估价/结算价
3 | 计日工
4 | 总承包服务费
合 计 |  |  | - | -

## G.2 暂列金额明细表(表-12-1)【2#楼 4人~1193
暂列金额明细表
工程名称：遂宁市安居区聚贤镇城乡建设用地增减挂钩项目\狮子口7号安置点\2#楼 4人户拼【2# 4人户拼安装工程】 |  | 标段：/
序号 | 项目名称 | 计量单位 | 暂定金额(元) | 备注
1 | 暂列金额 | 项
合 计 |  |  |  | -

## G.4 专业工程暂估价表(表-12-3)【2#楼 4~1194
专业工程暂估价表
工程名称：遂宁市安居区聚贤镇城乡建设用地增减挂钩项目\狮子口7号安置点\2#楼 4人户拼【2# 4人户拼安装工程】 |  |  | 标段：/
序号 | 工程名称 | 工程内容 | 暂估金额(元) | 结算金额(元) | 差额±（元） | 备注
合 计 |  |  |  | - | - | -

## K.1 发包人提供材料和工程设备一览表(表-19)【~1195
发包人提供材料和工程设备一览表
工程名称：遂宁市安居区聚贤镇城乡建设用地增减挂钩项目\狮子口7号安置点\2#楼 4人户拼【2# 4人户拼安装工程】 |  |  |  | 标段：/
序号 | 材料(工程设备)名称、规格、型号 | 单位 | 数量 | 单价(元) | 交货方式 | 送达地点 | 备注

## E.3 单位工程招标控制价投标报价汇总表(表-04-~1196
单位工程招标控制价/投标报价汇总表
（适用于一般计税方法）
工程名称：遂宁市安居区聚贤镇城乡建设用地增减挂钩项目\狮子口7号安置点\3#楼 2人户拼【±0.00以下基础工程（条基）】 |  | 标段：/
序号 | 汇总内容 | 金 额（元） | 其中:暂估价(元)
1 | 分部分项及单价措施项目 | 9864.01
1.1 | 土石方工程 | 1673.84
1.2 | 砌筑工程 | 1776.15
1.3 | 混凝土及钢筋混凝土工程 | 2727.65
1.4 | 单价措施项目 | 3686.37
2 | 总价措施项目 | 86.49 | -
2.1 | 其中：安全文明施工费 | 86.49 | -
3 | 其他项目 |  | -
3.1 | 其中：暂列金额 |  | -
3.2 | 其中：专业工程暂估价 |  | -
3.3 | 其中：计日工 |  | -
3.4 | 其中：总承包服务费 |  | -
4 | 规费 | 313.62 | -
5 | 创优质工程奖补偿奖励费 |  | -
6 | 税前不含税工程造价 | 10264.12 | -
6.1 | 其中：除税甲供材料（设备）费 |  | -
7 | 销项增值税额 | 307.92 | -
8 | 附加税 |  | -
招标控制价/投标报价总价合计=税前不含税工程造价+销项增值税额+附加税 |  | 10572.04

## F.1 分部分项工程和单价措施项目清单与计价表(表-~1197
分部分项工程和单价措施项目清单与计价表
工程名称：遂宁市安居区聚贤镇城乡建设用地增减挂钩项目\狮子口7号安置点\3#楼 2人户拼【±0.00以下基础工程（条基）】 |  |  |  |  | 标段：/
序号 | 项目编码 | 项目名称 | 项目特征描述 | 计量 单位 | 工程量 | 金额（元）
[6 empty] | 综合单价 | 合价 | 其中
[8 empty] | 定额人工费 | 定额机械费 | 暂估价
0101 土石方工程
1 | 010101003056 | 挖槽坑土方 | 1.土壤类别：各种类别的土方或石方等综合考虑 2.挖土深度：按设计综合 3.挖土方式：人机综合 4.场内运距及堆场：投标人场内运距及堆场、场内的二次转运等自行考虑，综合考虑报价 5.基坑周边地表位移监测、钎探、人工捡底等相关费用由投标人综合考虑包含在综合单价内 6.其他：投标人应对施工现场及周边条件进行仔细勘察，充分考虑各种因素，综合报价 | m3 | 115.12 | 9.82 | 1130.48 | 934.77 | 268.23
2 | 010103001072 | 回填方 | 1.填方材料品种：合格土 2.部位：综合 3.密实度：满足设计、施工及验收规范要求 4.回填方式：人机综合 5.回填土来源：投标人根据现场情况自行综合考虑 6.场内、外运距及堆场：场内、外运距及堆场投标人自行考虑，综合考虑报价 | m3 | 74.78 | 5.54 | 414.28 | 124.13 | 330.53
3 | 010103002169 | 余方弃置 基础运距1km | 1.废弃料品种：各种类别的土方、石方及障碍物等综合考虑 2.场外运距及堆场：外弃运距，基础运距1km，堆场投标人自行考虑，综合考虑报价（包含弃置点的费用，施工过程中，不论何种原因，弃置点发生变更、土石方消纳费综合单价不做调整），并须满足城市建筑碴土清运管理规定及要求,综合单价包含渣土处置等各类费用 | m3 | 40.34 | 1.98 | 79.87 | 29.04 | 58.49
4 | 010103002170 | 余方弃置 增运运距1km | 1.废弃料品种 ：各种类别的土方、石方及障碍物等综合考虑 2.场外运距及堆场：外弃运距，增运运距4km，堆场投标人自行考虑，综合考虑报价（包含弃置点的费用，施工过程中，不论何种原因，弃置点发生变更、土石方消纳费综合单价不做调整），并须满足城市建筑碴土清运管理规定及要求,综合单价包含渣土处置等各类费用 | m3 | 40.34 | 1.22 | 49.21 | 13.72 | 40.74
|  | 分部小计 |  |  |  |  | 1673.84 | 1101.66 | 697.99
0104 砌筑工程
5 | 010401001066 | ±0.00以下砖基础 | 1.砖品种、规格、强度等级：MU15页岩实心砖，规格综合 2.墙体类型：综合 3.砂浆强度等级、配合比：M10水泥砂浆砌筑 4.配砖、弧形砌体部分由投标人综合考虑，进入本项综合单价之中，不再单独计量计价 5.其他：满足设计施工图纸及现行验收规范要求 | m3 | 12.75 | 122.80 | 1565.70 | 1457.45 | 4.21
6 | 010401012066 | 室外踏步及台阶 (注意改定额量） | 1.1：2水泥砂浆粉20厚 2.M5水泥砂浆砌筑实心砖 3.100厚C15混凝土 4.素土夯实 5.其他：参照西南18J812-10-1a满足设计施工图纸及现行验收规范要求 | m2 | 6.98 | 30.15 | 210.45 | 200.33 | 0.63
|  | 分部小计 |  |  |  |  | 1776.15 | 1657.78 | 4.84
0105 混凝土及钢筋混凝土工程
7 | 010501001066 | 现浇混凝土基础垫层 C20 | 1.混凝土种类：商品混凝土 2.混凝土强度等级：C20 3.砼拌合料、配合比等：石料种类及粒径投标人综合考虑且需满足规范要求，综合单价含砼的所有外加剂费用，掺添外加剂需满足设计及规范要求，结算时无论使用何种外加剂综合单价均不作调整 4.混凝土浇筑含泵送费用及相关电费，结算时无论使用地泵还是汽车泵综合单价均不作调整 5.混凝土达到设计要求，满足现行施工验收规范 | m3 | 6.48 | 47.31 | 306.57 | 266.26 | 1.62
8 | 010501002050 | 现浇混凝土带形基础 C25 | 1.混凝土种类：商品混凝土 2.混凝土强度等级：C25 3.砼拌合料、配合比等：石料种类及粒径投标人综合考虑且需满足规范要求，综合单价含砼的所有外加剂费用，掺添外加剂需满足设计及规范要求，结算时无论使用何种外加剂综合单价均不作调整 4.混凝土浇筑含泵送费用及相关电费，结算时无论使用地泵还是汽车泵综合单价均不作调整 5.不同砼强度等级的梁柱节点采用高一强度的砼处理费用包含在该综合单价内 6.砼浇筑时应按设计要求留设安装管线槽，产生的费用综合进入本项综合单价报价之中 7.混凝土达到设计要求，满足现行施工验收规范 | m3 | 18.1 | 43.30 | 783.73 | 686.35 | 4.53
9 | 010501003016 | 现浇混凝土独立基础 C25 | 1.混凝土种类：商品混凝土 2.混凝土强度等级：C25 3.砼拌合料、配合比等：石料种类及粒径投标人综合考虑且需满足规范要求，综合单价含砼的所有外加剂费用，掺添外加剂需满足设计及规范要求，结算时无论使用何种外加剂综合单价均不作调整 4.混凝土浇筑含泵送费用及相关电费，结算时无论使用地泵还是汽车泵综合单价均不作调整 5.不同砼强度等级的梁柱节点采用高一强度的砼处理费用包含在该综合单价内 6.砼浇筑时应按设计要求留设安装管线槽，产生的费用综合进入本项综合单价报价之中 7.混凝土达到设计要求，满足现行施工验收规范 | m3 | 2.56 | 35.75 | 91.52 | 79.59 | 0.64
10 | 010502002131 | 现浇混凝土构造柱 C25 | 1.混凝土种类：商品混凝土 2.混凝土强度等级：C25 3.砼拌合料、配合比等：石料种类及粒径投标人综合考虑且需满足规范要求，综合单价含砼的所有外加剂费用，掺添外加剂需满足设计及规范要求，结算时无论使用何种外加剂综合单价均不作调整 4.混凝土浇筑含泵送费用及相关电费，结算时无论使用地泵还是汽车泵综合单价均不作调整 5.混凝土达到设计要求，满足现行施工验收规范 | m3 | 1.55 | 70.39 | 109.10 | 96.08 | 0.62
11 | 010503004124 | 现浇混凝土地圈梁 C25 | 1.混凝土种类：商品混凝土 2.混凝土强度等级：C25 3.砼拌合料、配合比等：石料种类及粒径投标人综合考虑且需满足规范要求，综合单价含砼的所有外加剂费用，掺添外加剂需满足设计及规范要求，结算时无论使用何种外加剂综合单价均不作调整 4.混凝土浇筑含泵送费用及相关电费，结算时无论使用地泵还是汽车泵综合单价均不作调整 5.不同砼强度等级的梁柱节点采用高一强度的砼处理费用包含在该综合单价内 6.砼浇筑时应按设计要求留设安装管线槽，产生的费用综合进入本项综合单价报价之中 7.混凝土达到设计要求，满足现行施工验收规范 | m3 | 2.06 | 64.82 | 133.53 | 116.58 | 0.82
12 | 010515001590 | 现浇构件钢筋 HPB300 直径≤φ10 | 1.钢筋种类、规格：HPB300 直径≤φ10 2.钢筋的除锈、连接方式（螺纹套筒除外）、搭接综合考虑，费用包括在投标报价综合单价内，不再单独计量计价 3.钢筋连接方式无论采用绑扎、焊接、机械连接、植筋等由投标人按设计要求及相关规范要求实施，其费用考虑在综合单价中，且达到设计及施工现行规范，结算时不再单独计量计价 4.措施钢筋、弧形构件钢筋制作安装由投标人自行综合考虑在投标报价中，结算时不作调整 5.其他：满足设计及规范要求 | t | 0.057 | 1107.62 | 63.13 | 56.09 | 1.44
13 | 010515001591 | 现浇构件钢筋 HRB400 直径≤φ10 | 1.钢筋种类、规格：HRB400 直径≤φ10 2.钢筋的除锈、连接方式（螺纹套筒除外）、搭接综合考虑，费用包括在投标报价综合单价内，不再单独计量计价 3.钢筋连接方式无论采用绑扎、焊接、机械连接、植筋等由投标人按设计要求及相关规范要求实施，其费用考虑在综合单价中，且达到设计及施工现行规范，结算时不再单独计量计价 4.措施钢筋、弧形构件钢筋制作安装由投标人自行综合考虑在投标报价中，结算时不作调整 5.其他：满足设计及规范要求 | t | 0.108 | 1210.30 | 130.71 | 116.48 | 2.87
14 | 010515001592 | 现浇构件钢筋 HRB400 直径φ12～14 | 1.钢筋种类、规格：HRB400 直径φ12～14 2.钢筋的除锈、连接方式（螺纹套筒除外）、搭接综合考虑，费用包括在投标报价综合单价内，不再单独计量计价 3.钢筋连接方式无论采用绑扎、焊接、机械连接、植筋等由投标人按设计要求及相关规范要求实施，其费用考虑在综合单价中，且达到设计及施工现行规范，结算时不再单独计量计价 4.措施钢筋、弧形构件钢筋制作安装由投标人自行综合考虑在投标报价中，结算时不作调整 5.其他：满足设计及规范要求 | t | 0.619 | 1255.50 | 777.15 | 634.04 | 69.75
15 | 010515001593 | 现浇构件钢筋 HRB400 直径φ16～25 | 1.钢筋种类、规格：HRB400 直径φ16～25 2.钢筋的除锈、连接方式（螺纹套筒除外）、搭接综合考虑，费用包括在投标报价综合单价内，不再单独计量计价 3.钢筋连接方式无论采用绑扎、焊接、机械连接、植筋等由投标人按设计要求及相关规范要求实施，其费用考虑在综合单价中，且达到设计及施工现行规范，结算时不再单独计量计价 4.措施钢筋、弧形构件钢筋制作安装由投标人自行综合考虑在投标报价中，结算时不作调整 5.其他：满足设计及规范要求 | t | 0.043 | 1320.12 | 56.77 | 44.52 | 7.14
16 | 010507001066 | 散水 (注意改定额量） | 1.散水，详细做法详见设计施工图 2.变形缝填塞材料种类：满足设计要求 3.其他：参照西南18J812-4-10满足设计施工图纸及现行验收规范要求 | m2 | 36.29 | 7.59 | 275.44 | 239.51 | 2.18
|  | 分部小计 |  |  |  |  | 2727.65 | 2335.50 | 91.61
单价措施项目清单
混凝土模板及支架（撑 ）
17 | 011702001141 | 基础垫层模板安拆 | 1.构件类型：基础垫层模板 2.模板材料：投标人自行考虑 3.支架材料：投标人自行考虑 4.本项目投标人应根据设计图、投标施工组织设计、现场实际情况综合报价，不论采用何种支模方式均执行该综合单价 5.综合单价内应包含模板支架及模板的安拆、维修、维护、运输等相关费用 6.其他要求：满足设计与施工验收规范 | m2 | 14.13 | 24.87 | 351.41 | 225.80 | 3.11
18 | 011702001142 | 条形基础模板安拆 | 1.构件类型：条形基础模板 2.模板材料：投标人自行考虑 3.支架材料：投标人自行考虑 4.本项目投标人应根据设计图、投标施工组织设计、现场实际情况综合报价，不论采用何种支模方式均执行该综合单价 5.综合单价内应包含模板支架及模板的安拆、维修、维护、运输等相关费用 6.其他要求：满足设计与施工验收规范 | m2 | 54.44 | 36.73 | 1999.58 | 1305.47 | 29.94
19 | 011702001143 | 独立基础模板安拆 | 1.构件类型：条形基础模板 2.模板材料：投标人自行考虑 3.支架材料：投标人自行考虑 4.本项目投标人应根据设计图、投标施工组织设计、现场实际情况综合报价，不论采用何种支模方式均执行该综合单价 5.综合单价内应包含模板支架及模板的安拆、维修、维护、运输等相关费用 6.其他要求：满足设计与施工验收规范 | m2 | 5.96 | 39.91 | 237.86 | 140.30 | 2.21
20 | 011702005075 | 基础圈梁模板安拆 | 1.构件类型：基础圈梁模板 2.模板材料：投标人自行考虑 3.支架材料：投标人自行考虑 4.本项目投标人应根据设计图、投标施工组织设计、现场实际情况综合报价，不论采用何种支模方式均执行该综合单价 5.综合单价内应包含模板支架及模板的安拆、维修、维护、运输等相关费用 6.其他要求：满足设计与施工验收规范 | m2 | 17.52 | 38.68 | 677.67 | 470.24 | 9.29
21 | 011702003131 | 构造柱模板安拆 | 1.构件类型：构造柱模板 2.模板材料：投标人自行考虑 3.支架材料：投标人自行考虑 4.本项目投标人应根据设计图、投标施工组织设计、现场实际情况综合报价，不论采用何种支模方式均执行该综合单价 5.综合单价内应包含模板支架及模板的安拆、维修、维护、运输等相关费用 6.其他要求：满足设计与施工验收规范 | m2 | 11.19 | 37.52 | 419.85 | 273.26 | 5.93
|  | 分部小计 |  |  |  |  | 3686.37 | 2415.07 | 50.48
|  | 分部小计 |  |  |  |  | 3686.37 | 2415.07 | 50.48
合 计 | [6 empty] | 9864.01 | 7510.01 | 844.92

## F.4 总价措施项目清单与计价表(表-11)【3#楼~1198
总价措施项目清单与计价表
工程名称：遂宁市安居区聚贤镇城乡建设用地增减挂钩项目\狮子口7号安置点\3#楼 2人户拼【±0.00以下基础工程（条基）】 |  |  |  | 标段：/
序号 | 项目编码 | 项目名称 | 计算基础 | 费率 （%） | 金额 （元） | 调整费率 (%) | 调整后金额 (元) | 备注
定额(人工费+机械费)
1 | 011707001196 | 安全文明施工费 |  |  | 86.49
1.1 | ① | 环境保护费 | 不含总价措施税前工程造价 | 0
1.2 | ② | 文明施工费 | 不含总价措施税前工程造价 | 0
1.3 | ③ | 安全施工费 | 不含总价措施税前工程造价 | 1.4 | 86.49
1.4 | ④ | 临时设施费 | 不含总价措施税前工程造价 | 0
2 | 011707002196 | 夜间施工增加费
3 | 011707003196 | 非夜间施工照明
4 | 011707004196 | 二次搬运费
5 | 011707005196 | 冬雨季施工增加费
6 | 011707006196 | 地上、地下设施、建筑物的临时保护设施
7 | 011707007196 | 已完工程及设备保护费
8 | 011707008196 | 工程定位复测费
合计 |  |  |  |  | 86.49

## G.1 其他项目清单与计价汇总表(表-12)【3#楼~1199
其他项目清单与计价汇总表
工程名称：遂宁市安居区聚贤镇城乡建设用地增减挂钩项目\狮子口7号安置点\3#楼 2人户拼【±0.00以下基础工程（条基）】 |  | 标段：/
序号 | 项 目 名 称 | 金额(元) | 结算金额（元） | 备注
1 | 暂列金额
2 | 暂估价
2.1 | 材料(工程设备)暂估价/结算价 | -
2.2 | 专业工程暂估价/结算价
3 | 计日工
4 | 总承包服务费
合 计 |  |  | - | -

## G.2 暂列金额明细表(表-12-1)【3#楼 2人~1200
暂列金额明细表
工程名称：遂宁市安居区聚贤镇城乡建设用地增减挂钩项目\狮子口7号安置点\3#楼 2人户拼【±0.00以下基础工程（条基）】 |  | 标段：/
序号 | 项目名称 | 计量单位 | 暂定金额(元) | 备注
1 | 暂列金额 | 项
合 计 |  |  |  | -

## G.4 专业工程暂估价表(表-12-3)【3#楼 2~1201
专业工程暂估价表
工程名称：遂宁市安居区聚贤镇城乡建设用地增减挂钩项目\狮子口7号安置点\3#楼 2人户拼【±0.00以下基础工程（条基）】 |  |  | 标段：/
序号 | 工程名称 | 工程内容 | 暂估金额(元) | 结算金额(元) | 差额±（元） | 备注
合 计 |  |  |  | - | - | -

## K.1 发包人提供材料和工程设备一览表(表-19)【~1202
发包人提供材料和工程设备一览表
工程名称：遂宁市安居区聚贤镇城乡建设用地增减挂钩项目\狮子口7号安置点\3#楼 2人户拼【±0.00以下基础工程（条基）】 |  |  |  | 标段：/
序号 | 材料(工程设备)名称、规格、型号 | 单位 | 数量 | 单价(元) | 交货方式 | 送达地点 | 备注

## E.3 单位工程招标控制价投标报价汇总表(表-04-~1203
单位工程招标控制价/投标报价汇总表
（适用于一般计税方法）
工程名称：遂宁市安居区聚贤镇城乡建设用地增减挂钩项目\狮子口7号安置点\3#楼 2人户拼【±0.00以上建筑与主体工程】 |  | 标段：/
序号 | 汇总内容 | 金 额（元） | 其中:暂估价(元)
1 | 分部分项及单价措施项目 | 43364.91
1.1 | 砌筑工程 | 11008.12
1.2 | 混凝土及钢筋混凝土工程 | 9308.11
1.3 | 金属结构工程 | 858.53
1.4 | 单价措施项目 | 22190.15
2 | 总价措施项目 | 296.45 | -
2.1 | 其中：安全文明施工费 | 296.45 | -
3 | 其他项目 |  | -
3.1 | 其中：暂列金额 |  | -
3.2 | 其中：专业工程暂估价 |  | -
3.3 | 其中：计日工 |  | -
3.4 | 其中：总承包服务费 |  | -
4 | 规费 | 1415.91 | -
5 | 创优质工程奖补偿奖励费 |  | -
6 | 税前不含税工程造价 | 45077.27 | -
6.1 | 其中：除税甲供材料（设备）费 |  | -
7 | 销项增值税额 | 1352.32 | -
8 | 附加税 |  | -
招标控制价/投标报价总价合计=税前不含税工程造价+销项增值税额+附加税 |  | 46429.59

## F.1 分部分项工程和单价措施项目清单与计价表(表-~1204
分部分项工程和单价措施项目清单与计价表
工程名称：遂宁市安居区聚贤镇城乡建设用地增减挂钩项目\狮子口7号安置点\3#楼 2人户拼【±0.00以上建筑与主体工程】 |  |  |  |  | 标段：/
序号 | 项目编码 | 项目名称 | 项目特征描述 | 计量 单位 | 工程量 | 金额（元）
[6 empty] | 综合单价 | 合价 | 其中
[8 empty] | 定额人工费 | 定额机械费 | 暂估价
0104 砌筑工程
1 | 010401003066 | ±0.00以上MU10实心砖墙 M5 | 1.砖品种、规格、强度等级:MU10页岩标砖 2.墙体厚度:详施工图 3.砂浆强度等级：M5混合砂浆 4.墙身防潮详设计 | m3 | 63.83 | 172.46 | 11008.12 | 10236.42 | 20.43
|  | 分部小计 |  |  |  |  | 11008.12 | 10236.42 | 20.43
0105 混凝土及钢筋混凝土工程
2 | 010502002132 | 现浇混凝土构造柱 C25 | 1.混凝土种类：商品混凝土 2.混凝土强度等级：C25 3.砼拌合料、配合比等：石料种类及粒径投标人综合考虑且需满足规范要求，综合单价含砼的所有外加剂费用，掺添外加剂需满足设计及规范要求，结算时无论使用何种外加剂综合单价均不作调整 4.混凝土浇筑含泵送费用及相关电费，结算时无论使用地泵还是汽车泵综合单价均不作调整 5.混凝土达到设计要求，满足现行施工验收规范 | m3 | 7.48 | 70.39 | 526.52 | 463.69 | 2.99
3 | 010503004125 | 现浇混凝土圈梁 C25 | 1.混凝土种类：商品混凝土 2.混凝土强度等级：C25 3.砼拌合料、配合比等：石料种类及粒径投标人综合考虑且需满足规范要求，综合单价含砼的所有外加剂费用，掺添外加剂需满足设计及规范要求，结算时无论使用何种外加剂综合单价均不作调整 4.混凝土浇筑含泵送费用及相关电费，结算时无论使用地泵还是汽车泵综合单价均不作调整 5.不同砼强度等级的梁柱节点采用高一强度的砼处理费用包含在该综合单价内 6.砼浇筑时应按设计要求留设安装管线槽，产生的费用综合进入本项综合单价报价之中 7.混凝土达到设计要求，满足现行施工验收规范 | m3 | 11.62 | 64.82 | 753.21 | 657.58 | 4.65
4 | 010505001196 | 现浇混凝土矩形梁 C30 | 1.混凝土种类：商品混凝土 2.混凝土强度等级：C30 3.砼拌合料、配合比等：石料种类及粒径投标人综合考虑且需满足规范要求，综合单价含砼的所有外加剂费用，掺添外加剂需满足设计及规范要求，结算时无论使用何种外加剂综合单价均不作调整 4.混凝土浇筑含泵送费用及相关电费，结算时无论使用地泵还是汽车泵综合单价均不作调整 5.不同砼强度等级的梁柱节点采用高一强度的砼处理费用包含在该综合单价内 6.砼浇筑时应按设计要求留设安装管线槽，产生的费用综合进入本项综合单价报价之中 7.混凝土达到设计要求，满足现行施工验收规范 | m3 | 1.41 | 40.16 | 56.63 | 47.45 | 0.56
5 | 010505001197 | 现浇混凝土有梁板 C30 | 1.混凝土种类：商品混凝土 2.混凝土强度等级：C30 3.砼拌合料、配合比等：石料种类及粒径投标人综合考虑且需满足规范要求，综合单价含砼的所有外加剂费用，掺添外加剂需满足设计及规范要求，结算时无论使用何种外加剂综合单价均不作调整 4.混凝土浇筑含泵送费用及相关电费，结算时无论使用地泵还是汽车泵综合单价均不作调整 5.不同砼强度等级的梁柱节点采用高一强度的砼处理费用包含在该综合单价内 6.砼浇筑时应按设计要求留设安装管线槽，产生的费用综合进入本项综合单价报价之中 7.混凝土达到设计要求，满足现行施工验收规范 | m3 | 4.98 | 40.16 | 200.00 | 167.58 | 1.99
6 | 010505001198 | 现浇混凝土屋面板 C30 | 1.混凝土种类：商品混凝土 2.混凝土强度等级：C30 3.砼拌合料、配合比等：石料种类及粒径投标人综合考虑且需满足规范要求，综合单价含砼的所有外加剂费用，掺添外加剂需满足设计及规范要求，结算时无论使用何种外加剂综合单价均不作调整 4.混凝土浇筑含泵送费用及相关电费，结算时无论使用地泵还是汽车泵综合单价均不作调整 5.不同砼强度等级的梁柱节点采用高一强度的砼处理费用包含在该综合单价内 6.砼浇筑时应按设计要求留设安装管线槽，产生的费用综合进入本项综合单价报价之中 7.混凝土达到设计要求，满足现行施工验收规范 | m3 | 18.31 | 50.46 | 923.92 | 777.63 | 7.32
7 | 010505008062 | 现浇混凝土雨篷 C25 | 1.混凝土种类：商品混凝土 2.混凝土强度等级：C25 3.砼拌合料、配合比等：石料种类及粒径投标人综合考虑且需满足规范要求，综合单价含砼的所有外加剂费用，掺添外加剂需满足设计及规范要求，结算时无论使用何种外加剂综合单价均不作调整 4.混凝土浇筑含泵送费用及相关电费，结算时无论使用地泵还是汽车泵综合单价均不作调整 5.结构类型：雨棚、挑檐、阳台板综合考虑 6.混凝土达到设计要求，满足现行施工验收规范 | m3 | 0.96 | 75.76 | 72.73 | 62.22 | 0.61
8 | 010506001066 | 现浇混凝土直形楼梯 C30 | 1.混凝土种类：商品混凝土 2.混凝土强度等级：C30 3.砼拌合料、配合比等：石料种类及粒径投标人综合考虑且需满足规范要求，综合单价含砼的所有外加剂费用，掺添外加剂需满足设计及规范要求，结算时无论使用何种外加剂综合单价均不作调整 4.混凝土浇筑含泵送费用及相关电费，结算时无论使用地泵还是汽车泵综合单价均不作调整 5.不同砼强度等级的梁柱节点采用高一强度的砼处理费用包含在该综合单价内 6.砼浇筑时应按设计要求留设安装管线槽，产生的费用综合进入本项综合单价报价之中 7.混凝土达到设计要求，满足现行施工验收规范 | m2 | 12.82 | 34.25 | 439.09 | 380.37 | 1.54
9 | 010507007168 | 现浇混凝土翻边 C25 | 1.混凝土种类：商品混凝土 2.混凝土强度等级：C25 3.砼拌合料、配合比等：石料种类及粒径投标人综合考虑且需满足规范要求，综合单价含砼的所有外加剂费用，掺添外加剂需满足设计及规范要求，结算时无论使用何种外加剂综合单价均不作调整 4.混凝土浇筑含泵送费用及相关电费，结算时无论使用地泵还是汽车泵综合单价均不作调整 5.混凝土达到设计要求，满足现行施工验收规范 | m3 | 1.75 | 56.51 | 98.89 | 84.16 | 1.12
10 | 010507007169 | 现浇混凝土其他构件 C25 | 1.混凝土种类：商品混凝土 2.混凝土强度等级：C25 3.砼拌合料、配合比等：石料种类及粒径投标人综合考虑且需满足规范要求，综合单价含砼的所有外加剂费用，掺添外加剂需满足设计及规范要求，结算时无论使用何种外加剂综合单价均不作调整 4.混凝土浇筑含泵送费用及相关电费，结算时无论使用地泵还是汽车泵综合单价均不作调整 5.混凝土达到设计要求，满足现行施工验收规范 | m3 | 0.13 | 136.07 | 17.69 | 15.63
11 | 010510003066 | 预制混凝土过梁 C25 | 1.混凝土种类：预制混凝土 2.混凝土强度等级：C25 3.砼拌合料、配合比等：石料种类及粒径投标人综合考虑且需满足规范要求，模板制作安装运输需满足设计及规范要求，结算时综合单价均不作调整 4.混凝土预制送费用及相关电费，现场预制及运输加工综合单价均不作调整 5.混凝土达到设计要求，满足现行施工验收规范 | m3 | 2.28 | 98.11 | 223.69 | 111.70 | 72.53
12 | 010515001594 | 砌体加固筋 HPB300 直径≤φ10 | 1.钢筋种类、规格：HPB300 直径≤φ10 2.钢筋的除锈、连接方式（螺纹套筒除外）、搭接综合考虑，费用包括在投标报价综合单价内，不再单独计量计价 3.钢筋连接方式无论采用绑扎、焊接、机械连接、植筋等由投标人按设计要求及相关规范要求实施，其费用考虑在综合单价中，且达到设计及施工现行规范，结算时不再单独计量计价 4.措施钢筋、弧形构件钢筋制作安装由投标人自行综合考虑在投标报价中，结算时不作调整 5.其他：满足设计及规范要求 | t | 0.225 | 1107.62 | 249.21 | 221.41 | 5.69
13 | 010515001595 | 现浇构件钢筋 HPB300 直径≤φ10 | 1.钢筋种类、规格：HPB300 直径≤φ10 2.钢筋的除锈、连接方式（螺纹套筒除外）、搭接综合考虑，费用包括在投标报价综合单价内，不再单独计量计价 3.钢筋连接方式无论采用绑扎、焊接、机械连接、植筋等由投标人按设计要求及相关规范要求实施，其费用考虑在综合单价中，且达到设计及施工现行规范，结算时不再单独计量计价 4.措施钢筋、弧形构件钢筋制作安装由投标人自行综合考虑在投标报价中，结算时不作调整 5.其他：满足设计及规范要求 | t | 0.075 | 1107.62 | 83.07 | 73.80 | 1.90
14 | 010515001596 | 现浇构件钢筋 HRB400 直径≤φ10 | 1.钢筋种类、规格：HRB400 直径≤φ10 2.钢筋的除锈、连接方式（螺纹套筒除外）、搭接综合考虑，费用包括在投标报价综合单价内，不再单独计量计价 3.钢筋连接方式无论采用绑扎、焊接、机械连接、植筋等由投标人按设计要求及相关规范要求实施，其费用考虑在综合单价中，且达到设计及施工现行规范，结算时不再单独计量计价 4.措施钢筋、弧形构件钢筋制作安装由投标人自行综合考虑在投标报价中，结算时不作调整 5.其他：满足设计及规范要求 | t | 2.547 | 1210.30 | 3082.63 | 2747.09 | 67.62
15 | 010515001597 | 现浇构件钢筋 HRB400 直径φ12～14 | 1.钢筋种类、规格：HRB400 直径φ12～14 2.钢筋的除锈、连接方式（螺纹套筒除外）、搭接综合考虑，费用包括在投标报价综合单价内，不再单独计量计价 3.钢筋连接方式无论采用绑扎、焊接、机械连接、植筋等由投标人按设计要求及相关规范要求实施，其费用考虑在综合单价中，且达到设计及施工现行规范，结算时不再单独计量计价 4.措施钢筋、弧形构件钢筋制作安装由投标人自行综合考虑在投标报价中，结算时不作调整 5.其他：满足设计及规范要求 | t | 1.532 | 1255.50 | 1923.43 | 1569.21 | 172.63
16 | 010515001598 | 现浇构件钢筋 HRB400 直径φ16～25 | 1.钢筋种类、规格：HRB400 直径φ16～25 2.钢筋的除锈、连接方式（螺纹套筒除外）、搭接综合考虑，费用包括在投标报价综合单价内，不再单独计量计价 3.钢筋连接方式无论采用绑扎、焊接、机械连接、植筋等由投标人按设计要求及相关规范要求实施，其费用考虑在综合单价中，且达到设计及施工现行规范，结算时不再单独计量计价 4.措施钢筋、弧形构件钢筋制作安装由投标人自行综合考虑在投标报价中，结算时不作调整 5.其他：满足设计及规范要求 | t | 0.331 | 1320.12 | 436.96 | 342.73 | 54.94
17 | 010516002066 | 预埋铁件 | 1.钢材种类：综合 2.规格：综合 | t | 0.102 | 2161.20 | 220.44 | 168.88 | 30.08
|  | 分部小计 |  |  |  |  | 9308.11 | 7891.13 | 426.17
0106 金属结构工程
18 | 010607005066 | 砌块墙钢丝网加固 | 1.材料品种、规格:φ0.8的9×25孔镀锌焊接钢丝网 2.部位：不同材料交接处等 3.其他：满足设计及规范要求 | m2 | 118.91 | 7.22 | 858.53 | 762.21
|  | 分部小计 |  |  |  |  | 858.53 | 762.21
单价措施项目清单
脚手架工程
19 | 011701001066 | 综合脚手架 | 1.建筑结构形式：综合 2.檐口高度：单层建筑(檐口高度) ≤9m 3.搭设方式：综合 4.搭设高度：综合 5.满足设计及现行施工规范要求，综合单价中包含完成此项目的全部工作内容的费用 | m2 | 167.6 | 13.01 | 2180.48 | 1721.25 | 87.15
|  | 分部小计 |  |  |  |  | 2180.48 | 1721.25 | 87.15
混凝土模板及支架（撑 ）
20 | 011702006066 | 矩形梁模板安拆 | 1.构件类型：矩形梁模板 2.模板材料：投标人自行考虑 3.支架材料：投标人自行考虑 4.本项目投标人应根据设计图、投标施工组织设计、现场实际情况综合报价，不论采用何种支模方式均执行该综合单价 5.综合单价内应包含模板支架及模板的安拆、维修、维护、运输等相关费用 6.其他要求：满足设计与施工验收规范 | m2 | 14.94 | 39.24 | 586.25 | 404.28 | 15.09
21 | 011702014066 | 有梁板模板安拆 | 1.构件类型：有梁板模板 2.模板材料：投标人自行考虑 3.支架材料：投标人自行考虑 4.本项目投标人应根据设计图、投标施工组织设计、现场实际情况综合报价，不论采用何种支模方式均执行该综合单价 5.综合单价内应包含模板支架及模板的安拆、维修、维护、运输等相关费用 6.其他要求：满足设计与施工验收规范 | m2 | 198.03 | 40.83 | 8085.56 | 5350.77 | 207.93
22 | 011702024066 | 楼梯模板安拆 | 1.构件类型：楼梯模板 2.模板材料：投标人自行考虑 3.支架材料：投标人自行考虑 4.本项目投标人应根据设计图、投标施工组织设计、现场实际情况综合报价，不论采用何种支模方式均执行该综合单价 5.综合单价内应包含模板支架及模板的安拆、维修、维护、运输等相关费用 6.其他要求：满足设计与施工验收规范 | m2 | 12.82 | 95.15 | 1219.82 | 951.76 | 9.23
23 | 011702008066 | 圈梁模板安拆 | 1.构件类型：圈梁模板 2.模板材料：投标人自行考虑 3.支架材料：投标人自行考虑 4.本项目投标人应根据设计图、投标施工组织设计、现场实际情况综合报价，不论采用何种支模方式均执行该综合单价 5.综合单价内应包含模板支架及模板的安拆、维修、维护、运输等相关费用 6.其他要求：满足设计与施工验收规范 | m2 | 77.92 | 39.71 | 3094.20 | 2220.72 | 40.52
24 | 011702009066 | 过梁模板安拆 | 1.构件类型：过梁模板 2.模板材料：投标人自行考虑 3.支架材料：投标人自行考虑 4.本项目投标人应根据设计图、投标施工组织设计、现场实际情况综合报价，不论采用何种支模方式均执行该综合单价 5.综合单价内应包含模板支架及模板的安拆、维修、维护、运输等相关费用 6.其他要求：满足设计与施工验收规范 | m2 | 28.01 | 46.48 | 1301.90 | 955.70 | 11.76
25 | 011702003132 | 构造柱模板安拆 | 1.构件类型：构造柱模板 2.模板材料：投标人自行考虑 3.支架材料：投标人自行考虑 4.本项目投标人应根据设计图、投标施工组织设计、现场实际情况综合报价，不论采用何种支模方式均执行该综合单价 5.综合单价内应包含模板支架及模板的安拆、维修、维护、运输等相关费用 6.其他要求：满足设计与施工验收规范 | m2 | 54.87 | 37.52 | 2058.72 | 1339.93 | 29.08
26 | 011702025131 | 反坎模板安拆 | 1.构件类型：反坎模板 2.模板材料：投标人自行考虑 3.支架材料：投标人自行考虑 4.本项目投标人应根据设计图、投标施工组织设计、现场实际情况综合报价，不论采用何种支模方式均执行该综合单价 5.综合单价内应包含模板支架及模板的安拆、维修、维护、运输等相关费用 6.其他要求：满足设计与施工验收规范 | m2 | 16.58 | 54.27 | 899.80 | 648.61 | 9.78
27 | 011702023062 | 雨篷模板安拆 | 1.构件类型：雨棚模板 2.模板材料：投标人自行考虑 3.支架材料：投标人自行考虑 4.本项目投标人应根据设计图、投标施工组织设计、现场实际情况综合报价，不论采用何种支模方式均执行该综合单价 5.综合单价内应包含模板支架及模板的安拆、维修、维护、运输等相关费用 6.其他要求：满足设计与施工验收规范 | m2 | 8.03 | 60.40 | 485.01 | 349.71 | 3.85
28 | 011702025132 | 其它现浇构件模板安拆 | 1.构件类型：其他现浇构建模板 2.模板材料：投标人自行考虑 3.支架材料：投标人自行考虑 4.本项目投标人应根据设计图、投标施工组织设计、现场实际情况综合报价，不论采用何种支模方式均执行该综合单价 5.综合单价内应包含模板支架及模板的安拆、维修、维护、运输等相关费用 6.其他要求：满足设计与施工验收规范 | m2 | 1.65 | 54.27 | 89.55 | 64.55 | 0.97
|  | 分部小计 |  |  |  |  | 17820.81 | 12286.03 | 328.21
垂直运输
29 | 011703001066 | 垂直运输 | 1.建筑物建筑类型及结构形式：详施工设计； 2.建筑面积：详施工设计； 3.建筑物檐口高度、层数：详施工设计； 4.其它满足设计、施工及验收规范要求； | m2 | 167.6 | 13.06 | 2188.86 | 1008.95 | 1359.24
|  | 分部小计 |  |  |  |  | 2188.86 | 1008.95 | 1359.24
|  | 分部小计 |  |  |  |  | 22190.15 | 15016.23 | 1774.60
合 计 | [6 empty] | 43364.91 | 33905.99 | 2221.20

## F.4 总价措施项目清单与计价表(表-11)【3#楼~1205
总价措施项目清单与计价表
工程名称：遂宁市安居区聚贤镇城乡建设用地增减挂钩项目\狮子口7号安置点\3#楼 2人户拼【±0.00以上建筑与主体工程】 |  |  |  | 标段：/
序号 | 项目编码 | 项目名称 | 计算基础 | 费率 （%） | 金额 （元） | 调整费率 (%) | 调整后金额 (元) | 备注
定额(人工费+机械费)
1 | 011707001197 | 安全文明施工费 |  |  | 296.45
1.1 | ① | 环境保护费 | 不含总价措施税前工程造价 | 0
1.2 | ② | 文明施工费 | 不含总价措施税前工程造价 | 0
1.3 | ③ | 安全施工费 | 不含总价措施税前工程造价 | 1.4 | 296.45
1.4 | ④ | 临时设施费 | 不含总价措施税前工程造价 | 0
2 | 011707002197 | 夜间施工增加费
3 | 011707003197 | 非夜间施工照明
4 | 011707004197 | 二次搬运费
5 | 011707005197 | 冬雨季施工增加费
6 | 011707006197 | 地上、地下设施、建筑物的临时保护设施
7 | 011707007197 | 已完工程及设备保护费
8 | 011707008197 | 工程定位复测费
合计 |  |  |  |  | 296.45

## G.1 其他项目清单与计价汇总表(表-12)【3#楼~1206
其他项目清单与计价汇总表
工程名称：遂宁市安居区聚贤镇城乡建设用地增减挂钩项目\狮子口7号安置点\3#楼 2人户拼【±0.00以上建筑与主体工程】 |  | 标段：/
序号 | 项 目 名 称 | 金额(元) | 结算金额（元） | 备注
1 | 暂列金额
2 | 暂估价
2.1 | 材料(工程设备)暂估价/结算价 | -
2.2 | 专业工程暂估价/结算价
3 | 计日工
4 | 总承包服务费
合 计 |  |  | - | -

## G.2 暂列金额明细表(表-12-1)【3#楼 2人~1207
暂列金额明细表
工程名称：遂宁市安居区聚贤镇城乡建设用地增减挂钩项目\狮子口7号安置点\3#楼 2人户拼【±0.00以上建筑与主体工程】 |  | 标段：/
序号 | 项目名称 | 计量单位 | 暂定金额(元) | 备注
1 | 暂列金额 | 项
合 计 |  |  |  | -

## G.4 专业工程暂估价表(表-12-3)【3#楼 2~1208
专业工程暂估价表
工程名称：遂宁市安居区聚贤镇城乡建设用地增减挂钩项目\狮子口7号安置点\3#楼 2人户拼【±0.00以上建筑与主体工程】 |  |  | 标段：/
序号 | 工程名称 | 工程内容 | 暂估金额(元) | 结算金额(元) | 差额±（元） | 备注
合 计 |  |  |  | - | - | -

## K.1 发包人提供材料和工程设备一览表(表-19)【~1209
发包人提供材料和工程设备一览表
工程名称：遂宁市安居区聚贤镇城乡建设用地增减挂钩项目\狮子口7号安置点\3#楼 2人户拼【±0.00以上建筑与主体工程】 |  |  |  | 标段：/
序号 | 材料(工程设备)名称、规格、型号 | 单位 | 数量 | 单价(元) | 交货方式 | 送达地点 | 备注

## E.3 单位工程招标控制价投标报价汇总表(表-04-~1210
单位工程招标控制价/投标报价汇总表
（适用于一般计税方法）
工程名称：遂宁市安居区聚贤镇城乡建设用地增减挂钩项目\狮子口7号安置点\3#楼 2人户拼【3# 2人户拼安装工程】 |  | 标段：/
序号 | 汇总内容 | 金 额（元） | 其中:暂估价(元)
1 | 分部分项及单价措施项目 | 2839.56
1.1 | 弱电、防雷接地 | 2839.56
1.2 | 单价措施项目
2 | 总价措施项目 | 39.75 | -
2.1 | 其中：安全文明施工费 | 39.75 | -
3 | 其他项目 |  | -
3.1 | 其中：暂列金额 |  | -
3.2 | 其中：专业工程暂估价 |  | -
3.3 | 其中：计日工 |  | -
3.4 | 其中：总承包服务费 |  | -
4 | 规费 | 94.44 | -
5 | 创优质工程奖补偿奖励费 |  | -
6 | 税前不含税工程造价 | 2973.75 | -
6.1 | 其中：除税甲供材料（设备）费 |  | -
7 | 销项增值税额 | 89.21 | -
8 | 附加税 |  | -
招标控制价/投标报价总价合计=税前不含税工程造价+销项增值税额+附加税 |  | 3062.96

## F.1 分部分项工程和单价措施项目清单与计价表(表-~1211
分部分项工程和单价措施项目清单与计价表
工程名称：遂宁市安居区聚贤镇城乡建设用地增减挂钩项目\狮子口7号安置点\3#楼 2人户拼【3# 2人户拼安装工程】 |  |  |  |  | 标段：/
序号 | 项目编码 | 项目名称 | 项目特征描述 | 计量 单位 | 工程量 | 金额（元）
[6 empty] | 综合单价 | 合价 | 其中
[8 empty] | 定额人工费 | 定额机械费 | 暂估价
弱电、防雷接地
1 | 030409008013 | 局部等电位接地端子箱 | 1.名称：局部等电位接地端子箱 2.材质：综合考虑满足规范及施工技术要求 3.规格：综合考虑满足规范及施工技术要求 4.做法：详15D502(P31) 5.其他要求：满足设计、相关图集、标准及相关技术要求 | 台 | 4 | 9.94 | 39.76 | 33.48
2 | 030409008014 | 总等电位接地端子箱 | 1.名称：总等电位接地端子箱 2.材质：综合考虑满足规范及施工技术要求 3.规格：综合考虑满足规范及施工技术要求 4.做法：详15D502(P28.P29) 5.其他要求：满足设计、相关图集、标准及相关技术要求 | 台 | 2 | 9.94 | 19.88 | 16.74
3 | 030502003007 | 多媒体配线箱AHD | 1.名称：多媒体配线箱AHD 2.型号、规格：详设计 3.安装方式：综合考虑 4.其他要求：满足设计、相关图集、标准及相关技术要求 | 个 | 2 | 68.94 | 137.88 | 86.40
4 | 030502012007 | 单孔五类信息模块插座 | 1.名称：单孔五类信息模块插座 2.型号、规格：详设计 3.安装方式：综合考虑 4.其他要求：满足设计、相关图集、标准及相关技术要求 | 个 | 8 | 3.73 | 29.84 | 28.80
5 | 030409003013 | 接地测试板安装 | 1.名称：接地测试板 2.型号、规格：详设计 3.安装方式：综合考虑 4.其他要求：满足设计、相关图集、标准及相关技术要求 | 块 | 2 | 39.95 | 79.90 | 61.92 | 11.22
6 | 030411001025 | 配管 PC25 | 1.名称：电气配管 2.材质、规格：PC25 3.配置形式：暗敷综合考虑 4.包含管道剔槽补槽、打洞补洞、预留孔洞、接地、过线盒、穿引线以及各类封堵 5.各类套管制作、安装 6.其他要求：满足设计、相关图集、标准及招标技术要 | m | 7.3 | 7.24 | 52.85 | 50.95
7 | 030502005007 | 五类4对双绞线 | 1.名称：五类4对双绞线 2.安装形式:综合考虑 3.规格：HYUTP5-004S 4.工程内容:线缆配线\敷设;包括水晶头制安、标签、标识 5.其他要求：满足设计、相关图集、标准及相关技术要求 | m | 21.2 | 1.63 | 34.56 | 33.07 | 0.64
8 | 030409005007 | 避雷网 φ10热镀锌圆钢 | 1.名称：避雷网 φ10热镀锌圆钢 2.安装形式：按设计 3.其他要求：满足设计、相关图集、标准及相关技术要求 | m | 116.7 | 11.22 | 1309.37 | 1116.82 | 91.03
9 | 030409003014 | 利用建筑结构钢筋引下 | 1.名称：利用建筑结构钢筋引下 2.安装形式：按设计 3.其他要求：满足设计、相关图集、标准及相关技术要求 | m | 12 | 9.85 | 118.20 | 67.68 | 45.72
10 | 030414011007 | 接地装置 | 1.名称：接地装置调试 2.类别：综合考虑 3.包含整个工程接地系统调试，满足规范及施工技术要求 4.其他要求：满足设计、相关图集、标准及相关技术要求 | 系统 | 1 | 925.15 | 925.15 | 684.18 | 223.55
11 | 030411006014 | 塑料接线盒 | 1.名称：塑料接线盒 2.型号、规格：详设计 3.安装方式：综合考虑 4.其他要求：满足设计、相关图集、标准及相关技术要求 | 个 | 8 | 4.49 | 35.92 | 27.60
12 | 030411001024 | 配管 PC20 | 1.名称：电气配管 2.材质、规格：PC20 3.配置形式：暗敷综合考虑 4.包含管道剔槽补槽、打洞补洞、预留孔洞、接地、过线盒、穿引线以及各类封堵 5.各类套管制作、安装 6.其他要求：满足设计、相关图集、标准及招标技术要 | m | 9 | 5.82 | 52.38 | 50.40
13 | 030411004019 | 电气配线 BV-2.5 | 1.名称：电气配线 2.配线形式：管内、内综合考虑 3.型号、规格： BV-2.5 4.材质：铜芯绝缘导线 5.配线部位：综合考虑 6.其他要求：满足设计、相关图集、标准及相关技术要求 | m | 3.79 | 1.02 | 3.87 | 3.49
|  | 分部小计 |  |  |  |  | 2839.56 | 2261.53 | 372.16
单价措施项目清单
14 | 031301017072 | 脚手架搭拆 |  | 项 | 0
15 | 031301018066 | 其他措施 |  | 项
分部小计
合 计 | [6 empty] | 2839.56 | 2261.53 | 372.16

## F.4 总价措施项目清单与计价表(表-11)【3#楼~1212
总价措施项目清单与计价表
工程名称：遂宁市安居区聚贤镇城乡建设用地增减挂钩项目\狮子口7号安置点\3#楼 2人户拼【3# 2人户拼安装工程】 |  |  |  | 标段：/
序号 | 项目编码 | 项目名称 | 计算基础 | 费率 （%） | 金额 （元） | 调整费率 (%) | 调整后金额 (元) | 备注
定额(人工费+机械费)
1 | 031302001078 | 安全文明施工费 |  |  | 39.75
1.1 | ① | 环境保护费 | 不含总价措施税前工程造价 | 0
1.2 | ② | 文明施工费 | 不含总价措施税前工程造价 | 0
1.3 | ③ | 安全施工费 | 不含总价措施税前工程造价 | 1.4 | 39.75
1.4 | ④ | 临时设施费 | 不含总价措施税前工程造价 | 0
2 | 031302002078 | 夜间施工增加费
3 | 031302003078 | 非夜间施工增加
4 | 031302004078 | 二次搬运费
5 | 031302005078 | 冬雨季施工增加费
6 | 031302006078 | 已完工程及设备保护费
7 | 031302008078 | 工程定位复测费
合计 |  |  |  |  | 39.75

## G.1 其他项目清单与计价汇总表(表-12)【3#楼~1213
其他项目清单与计价汇总表
工程名称：遂宁市安居区聚贤镇城乡建设用地增减挂钩项目\狮子口7号安置点\3#楼 2人户拼【3# 2人户拼安装工程】 |  | 标段：/
序号 | 项 目 名 称 | 金额(元) | 结算金额（元） | 备注
1 | 暂列金额
2 | 暂估价
2.1 | 材料(工程设备)暂估价/结算价 | -
2.2 | 专业工程暂估价/结算价
3 | 计日工
4 | 总承包服务费
合 计 |  |  | - | -

## G.2 暂列金额明细表(表-12-1)【3#楼 2人~1214
暂列金额明细表
工程名称：遂宁市安居区聚贤镇城乡建设用地增减挂钩项目\狮子口7号安置点\3#楼 2人户拼【3# 2人户拼安装工程】 |  | 标段：/
序号 | 项目名称 | 计量单位 | 暂定金额(元) | 备注
1 | 暂列金额 | 项
合 计 |  |  |  | -

## G.4 专业工程暂估价表(表-12-3)【3#楼 2~1215
专业工程暂估价表
工程名称：遂宁市安居区聚贤镇城乡建设用地增减挂钩项目\狮子口7号安置点\3#楼 2人户拼【3# 2人户拼安装工程】 |  |  | 标段：/
序号 | 工程名称 | 工程内容 | 暂估金额(元) | 结算金额(元) | 差额±（元） | 备注
合 计 |  |  |  | - | - | -

## K.1 发包人提供材料和工程设备一览表(表-19)【~1216
发包人提供材料和工程设备一览表
工程名称：遂宁市安居区聚贤镇城乡建设用地增减挂钩项目\狮子口7号安置点\3#楼 2人户拼【3# 2人户拼安装工程】 |  |  |  | 标段：/
序号 | 材料(工程设备)名称、规格、型号 | 单位 | 数量 | 单价(元) | 交货方式 | 送达地点 | 备注

## E.3 单位工程招标控制价投标报价汇总表(表-04-~1217
单位工程招标控制价/投标报价汇总表
（适用于一般计税方法）
工程名称：遂宁市安居区聚贤镇城乡建设用地增减挂钩项目\狮子口7号安置点\4#楼 3人户拼【±0.00以下基础工程（条基）】 |  | 标段：/
序号 | 汇总内容 | 金 额（元） | 其中:暂估价(元)
1 | 分部分项及单价措施项目 | 12225.93
1.1 | 土石方工程 | 2360.71
1.2 | 砌筑工程 | 2672.83
1.3 | 混凝土及钢筋混凝土工程 | 2950.55
1.4 | 单价措施项目 | 4241.84
2 | 总价措施项目 | 111.78 | -
2.1 | 其中：安全文明施工费 | 111.78 | -
3 | 其他项目 |  | -
3.1 | 其中：暂列金额 |  | -
3.2 | 其中：专业工程暂估价 |  | -
3.3 | 其中：计日工 |  | -
3.4 | 其中：总承包服务费 |  | -
4 | 规费 | 390.30 | -
5 | 创优质工程奖补偿奖励费 |  | -
6 | 税前不含税工程造价 | 12728.01 | -
6.1 | 其中：除税甲供材料（设备）费 |  | -
7 | 销项增值税额 | 381.84 | -
8 | 附加税 |  | -
招标控制价/投标报价总价合计=税前不含税工程造价+销项增值税额+附加税 |  | 13109.85

## F.1 分部分项工程和单价措施项目清单与计价表(表-~1218
分部分项工程和单价措施项目清单与计价表
工程名称：遂宁市安居区聚贤镇城乡建设用地增减挂钩项目\狮子口7号安置点\4#楼 3人户拼【±0.00以下基础工程（条基）】 |  |  |  |  | 标段：/
序号 | 项目编码 | 项目名称 | 项目特征描述 | 计量 单位 | 工程量 | 金额（元）
[6 empty] | 综合单价 | 合价 | 其中
[8 empty] | 定额人工费 | 定额机械费 | 暂估价
0101 土石方工程
1 | 010101003057 | 挖槽坑土方 | 1.土壤类别：各种类别的土方或石方等综合考虑 2.挖土深度：按设计综合 3.挖土方式：人机综合 4.场内运距及堆场：投标人场内运距及堆场、场内的二次转运等自行考虑，综合考虑报价 5.基坑周边地表位移监测、钎探、人工捡底等相关费用由投标人综合考虑包含在综合单价内 6.其他：投标人应对施工现场及周边条件进行仔细勘察，充分考虑各种因素，综合报价 | m3 | 156.07 | 9.82 | 1532.61 | 1267.29 | 363.64
2 | 010103001073 | 回填方 | 1.填方材料品种：合格土 2.部位：综合 3.密实度：满足设计、施工及验收规范要求 4.回填方式：人机综合 5.回填土来源：投标人根据现场情况自行综合考虑 6.场内、外运距及堆场：场内、外运距及堆场投标人自行考虑，综合考虑报价 | m3 | 140.46 | 5.54 | 778.15 | 233.16 | 620.83
3 | 010103002171 | 余方弃置 基础运距1km | 1.废弃料品种：各种类别的土方、石方及障碍物等综合考虑 2.场外运距及堆场：外弃运距，基础运距1km，堆场投标人自行考虑，综合考虑报价（包含弃置点的费用，施工过程中，不论何种原因，弃置点发生变更、土石方消纳费综合单价不做调整），并须满足城市建筑碴土清运管理规定及要求,综合单价包含渣土处置等各类费用 | m3 | 15.61 | 1.98 | 30.91 | 11.24 | 22.63
4 | 010103002172 | 余方弃置 增运运距1km | 1.废弃料品种 ：各种类别的土方、石方及障碍物等综合考虑 2.场外运距及堆场：外弃运距，增运运距4km，堆场投标人自行考虑，综合考虑报价（包含弃置点的费用，施工过程中，不论何种原因，弃置点发生变更、土石方消纳费综合单价不做调整），并须满足城市建筑碴土清运管理规定及要求,综合单价包含渣土处置等各类费用 | m3 | 15.61 | 1.22 | 19.04 | 5.31 | 15.77
|  | 分部小计 |  |  |  |  | 2360.71 | 1517.00 | 1022.87
0104 砌筑工程
5 | 010401001067 | ±0.00以下砖基础 | 1.砖品种、规格、强度等级：MU15页岩实心砖，规格综合 2.墙体类型：综合 3.砂浆强度等级、配合比：M10水泥砂浆砌筑 4.配砖、弧形砌体部分由投标人综合考虑，进入本项综合单价之中，不再单独计量计价 5.其他：满足设计施工图纸及现行验收规范要求 | m3 | 19.61 | 122.80 | 2408.11 | 2241.62 | 6.47
6 | 010401012067 | 室外踏步及台阶 (注意改定额量） | 1.1：2水泥砂浆粉20厚 2.M5水泥砂浆砌筑实心砖 3.100厚C15混凝土 4.素土夯实 5.其他：参照西南18J812-10-1a满足设计施工图纸及现行验收规范要求 | m2 | 8.78 | 30.15 | 264.72 | 251.99 | 0.79
|  | 分部小计 |  |  |  |  | 2672.83 | 2493.61 | 7.26
0105 混凝土及钢筋混凝土工程
7 | 010501001067 | 现浇混凝土基础垫层 C20 | 1.混凝土种类：商品混凝土 2.混凝土强度等级：C20 3.砼拌合料、配合比等：石料种类及粒径投标人综合考虑且需满足规范要求，综合单价含砼的所有外加剂费用，掺添外加剂需满足设计及规范要求，结算时无论使用何种外加剂综合单价均不作调整 4.混凝土浇筑含泵送费用及相关电费，结算时无论使用地泵还是汽车泵综合单价均不作调整 5.混凝土达到设计要求，满足现行施工验收规范 | m3 | 6.02 | 47.31 | 284.81 | 247.36 | 1.51
8 | 010501002051 | 现浇混凝土带形基础 C25 | 1.混凝土种类：商品混凝土 2.混凝土强度等级：C25 3.砼拌合料、配合比等：石料种类及粒径投标人综合考虑且需满足规范要求，综合单价含砼的所有外加剂费用，掺添外加剂需满足设计及规范要求，结算时无论使用何种外加剂综合单价均不作调整 4.混凝土浇筑含泵送费用及相关电费，结算时无论使用地泵还是汽车泵综合单价均不作调整 5.不同砼强度等级的梁柱节点采用高一强度的砼处理费用包含在该综合单价内 6.砼浇筑时应按设计要求留设安装管线槽，产生的费用综合进入本项综合单价报价之中 7.混凝土达到设计要求，满足现行施工验收规范 | m3 | 24.71 | 43.30 | 1069.94 | 937.00 | 6.18
9 | 010503004126 | 现浇混凝土地圈梁 C25 | 1.混凝土种类：商品混凝土 2.混凝土强度等级：C25 3.砼拌合料、配合比等：石料种类及粒径投标人综合考虑且需满足规范要求，综合单价含砼的所有外加剂费用，掺添外加剂需满足设计及规范要求，结算时无论使用何种外加剂综合单价均不作调整 4.混凝土浇筑含泵送费用及相关电费，结算时无论使用地泵还是汽车泵综合单价均不作调整 5.不同砼强度等级的梁柱节点采用高一强度的砼处理费用包含在该综合单价内 6.砼浇筑时应按设计要求留设安装管线槽，产生的费用综合进入本项综合单价报价之中 7.混凝土达到设计要求，满足现行施工验收规范 | m3 | 2.63 | 64.82 | 170.48 | 148.83 | 1.05
10 | 010502002133 | 现浇混凝土构造柱 C25 | 1.混凝土种类：商品混凝土 2.混凝土强度等级：C25 3.砼拌合料、配合比等：石料种类及粒径投标人综合考虑且需满足规范要求，综合单价含砼的所有外加剂费用，掺添外加剂需满足设计及规范要求，结算时无论使用何种外加剂综合单价均不作调整 4.混凝土浇筑含泵送费用及相关电费，结算时无论使用地泵还是汽车泵综合单价均不作调整 5.混凝土达到设计要求，满足现行施工验收规范 | m3 | 1.84 | 70.39 | 129.52 | 114.06 | 0.74
11 | 010515001599 | 现浇构件钢筋 HRB400 直径≤φ10 | 1.钢筋种类、规格：HRB400 直径≤φ10 2.钢筋的除锈、连接方式（螺纹套筒除外）、搭接综合考虑，费用包括在投标报价综合单价内，不再单独计量计价 3.钢筋连接方式无论采用绑扎、焊接、机械连接、植筋等由投标人按设计要求及相关规范要求实施，其费用考虑在综合单价中，且达到设计及施工现行规范，结算时不再单独计量计价 4.措施钢筋、弧形构件钢筋制作安装由投标人自行综合考虑在投标报价中，结算时不作调整 5.其他：满足设计及规范要求 | t | 0.165 | 1210.30 | 199.70 | 177.96 | 4.38
12 | 010515001600 | 现浇构件钢筋 HRB400 直径φ12～14 | 1.钢筋种类、规格：HRB400 直径φ12～14 2.钢筋的除锈、连接方式（螺纹套筒除外）、搭接综合考虑，费用包括在投标报价综合单价内，不再单独计量计价 3.钢筋连接方式无论采用绑扎、焊接、机械连接、植筋等由投标人按设计要求及相关规范要求实施，其费用考虑在综合单价中，且达到设计及施工现行规范，结算时不再单独计量计价 4.措施钢筋、弧形构件钢筋制作安装由投标人自行综合考虑在投标报价中，结算时不作调整 5.其他：满足设计及规范要求 | t | 0.58 | 1255.50 | 728.19 | 594.09 | 65.35
13 | 010515001601 | 现浇构件钢筋 HRB400 直径φ16～25 | 1.钢筋种类、规格：HRB400 直径φ16～25 2.钢筋的除锈、连接方式（螺纹套筒除外）、搭接综合考虑，费用包括在投标报价综合单价内，不再单独计量计价 3.钢筋连接方式无论采用绑扎、焊接、机械连接、植筋等由投标人按设计要求及相关规范要求实施，其费用考虑在综合单价中，且达到设计及施工现行规范，结算时不再单独计量计价 4.措施钢筋、弧形构件钢筋制作安装由投标人自行综合考虑在投标报价中，结算时不作调整 5.其他：满足设计及规范要求 | t | 0.039 | 1320.12 | 51.48 | 40.38 | 6.47
14 | 010507001067 | 散水 (注意改定额量） | 1.散水，详细做法详见设计施工图 2.变形缝填塞材料种类：满足设计要求 3.其他：参照西南18J812-4-10满足设计施工图纸及现行验收规范要求 | m2 | 41.69 | 7.59 | 316.43 | 275.15 | 2.50
|  | 分部小计 |  |  |  |  | 2950.55 | 2534.83 | 88.18
单价措施项目清单
混凝土模板及支架（撑 ）
15 | 011702001144 | 基础垫层模板安拆 | 1.构件类型：基础垫层模板 2.模板材料：投标人自行考虑 3.支架材料：投标人自行考虑 4.本项目投标人应根据设计图、投标施工组织设计、现场实际情况综合报价，不论采用何种支模方式均执行该综合单价 5.综合单价内应包含模板支架及模板的安拆、维修、维护、运输等相关费用 6.其他要求：满足设计与施工验收规范 | m2 | 13.3 | 24.87 | 330.77 | 212.53 | 2.93
16 | 011702001145 | 条形基础模板安拆 | 1.构件类型：条形基础模板 2.模板材料：投标人自行考虑 3.支架材料：投标人自行考虑 4.本项目投标人应根据设计图、投标施工组织设计、现场实际情况综合报价，不论采用何种支模方式均执行该综合单价 5.综合单价内应包含模板支架及模板的安拆、维修、维护、运输等相关费用 6.其他要求：满足设计与施工验收规范 | m2 | 68.8 | 36.73 | 2527.02 | 1649.82 | 37.84
17 | 011702005076 | 基础圈梁模板安拆 | 1.构件类型：基础圈梁模板 2.模板材料：投标人自行考虑 3.支架材料：投标人自行考虑 4.本项目投标人应根据设计图、投标施工组织设计、现场实际情况综合报价，不论采用何种支模方式均执行该综合单价 5.综合单价内应包含模板支架及模板的安拆、维修、维护、运输等相关费用 6.其他要求：满足设计与施工验收规范 | m2 | 22.59 | 38.68 | 873.78 | 606.32 | 11.97
18 | 011702003133 | 构造柱模板安拆 | 1.构件类型：构造柱模板 2.模板材料：投标人自行考虑 3.支架材料：投标人自行考虑 4.本项目投标人应根据设计图、投标施工组织设计、现场实际情况综合报价，不论采用何种支模方式均执行该综合单价 5.综合单价内应包含模板支架及模板的安拆、维修、维护、运输等相关费用 6.其他要求：满足设计与施工验收规范 | m2 | 13.6 | 37.52 | 510.27 | 332.11 | 7.21
|  | 分部小计 |  |  |  |  | 4241.84 | 2800.78 | 59.95
大型机械设备进出场及安拆
19 | 011705001025 | 大型机械设备进出场及安拆 | 1.机械设备名称：根据现场实际情况综合考虑各种机械进出场及安拆 2.机械设备规格型号：综合考虑 | 台次
分部小计
|  | 分部小计 |  |  |  |  | 4241.84 | 2800.78 | 59.95
合 计 | [6 empty] | 12225.93 | 9346.22 | 1178.26

## F.4 总价措施项目清单与计价表(表-11)【4#楼~1219
总价措施项目清单与计价表
工程名称：遂宁市安居区聚贤镇城乡建设用地增减挂钩项目\狮子口7号安置点\4#楼 3人户拼【±0.00以下基础工程（条基）】 |  |  |  | 标段：/
序号 | 项目编码 | 项目名称 | 计算基础 | 费率 （%） | 金额 （元） | 调整费率 (%) | 调整后金额 (元) | 备注
定额(人工费+机械费)
1 | 011707001199 | 安全文明施工费 |  |  | 111.78
1.1 | ① | 环境保护费 | 不含总价措施税前工程造价 | 0
1.2 | ② | 文明施工费 | 不含总价措施税前工程造价 | 0
1.3 | ③ | 安全施工费 | 不含总价措施税前工程造价 | 1.4 | 111.78
1.4 | ④ | 临时设施费 | 不含总价措施税前工程造价 | 0
2 | 011707002199 | 夜间施工增加费
3 | 011707003199 | 非夜间施工照明
4 | 011707004199 | 二次搬运费
5 | 011707005199 | 冬雨季施工增加费
6 | 011707006199 | 地上、地下设施、建筑物的临时保护设施
7 | 011707007199 | 已完工程及设备保护费
8 | 011707008199 | 工程定位复测费
合计 |  |  |  |  | 111.78

## G.1 其他项目清单与计价汇总表(表-12)【4#楼~1220
其他项目清单与计价汇总表
工程名称：遂宁市安居区聚贤镇城乡建设用地增减挂钩项目\狮子口7号安置点\4#楼 3人户拼【±0.00以下基础工程（条基）】 |  | 标段：/
序号 | 项 目 名 称 | 金额(元) | 结算金额（元） | 备注
1 | 暂列金额
2 | 暂估价
2.1 | 材料(工程设备)暂估价/结算价 | -
2.2 | 专业工程暂估价/结算价
3 | 计日工
4 | 总承包服务费
合 计 |  |  | - | -

## G.2 暂列金额明细表(表-12-1)【4#楼 3人~1221
暂列金额明细表
工程名称：遂宁市安居区聚贤镇城乡建设用地增减挂钩项目\狮子口7号安置点\4#楼 3人户拼【±0.00以下基础工程（条基）】 |  | 标段：/
序号 | 项目名称 | 计量单位 | 暂定金额(元) | 备注
1 | 暂列金额 | 项
合 计 |  |  |  | -

## G.4 专业工程暂估价表(表-12-3)【4#楼 3~1222
专业工程暂估价表
工程名称：遂宁市安居区聚贤镇城乡建设用地增减挂钩项目\狮子口7号安置点\4#楼 3人户拼【±0.00以下基础工程（条基）】 |  |  | 标段：/
序号 | 工程名称 | 工程内容 | 暂估金额(元) | 结算金额(元) | 差额±（元） | 备注
合 计 |  |  |  | - | - | -

## K.1 发包人提供材料和工程设备一览表(表-19)【~1223
发包人提供材料和工程设备一览表
工程名称：遂宁市安居区聚贤镇城乡建设用地增减挂钩项目\狮子口7号安置点\4#楼 3人户拼【±0.00以下基础工程（条基）】 |  |  |  | 标段：/
序号 | 材料(工程设备)名称、规格、型号 | 单位 | 数量 | 单价(元) | 交货方式 | 送达地点 | 备注

## E.3 单位工程招标控制价投标报价汇总表(表-04-~1224
单位工程招标控制价/投标报价汇总表
（适用于一般计税方法）
工程名称：遂宁市安居区聚贤镇城乡建设用地增减挂钩项目\狮子口7号安置点\4#楼 3人户拼【±0.00以上建筑与主体工程】 |  | 标段：/
序号 | 汇总内容 | 金 额（元） | 其中:暂估价(元)
1 | 分部分项及单价措施项目 | 55243.62
1.1 | 砌筑工程 | 16111.21
1.2 | 混凝土及钢筋混凝土工程 | 10542.11
1.3 | 金属结构工程 | 221.51
1.4 | 单价措施项目 | 28368.79
2 | 总价措施项目 | 376.25 | -
2.1 | 其中：安全文明施工费 | 376.25 | -
3 | 其他项目 |  | -
3.1 | 其中：暂列金额 |  | -
3.2 | 其中：专业工程暂估价 |  | -
3.3 | 其中：计日工 |  | -
3.4 | 其中：总承包服务费 |  | -
4 | 规费 | 1797.98 | -
5 | 创优质工程奖补偿奖励费 |  | -
6 | 税前不含税工程造价 | 57417.85 | -
6.1 | 其中：除税甲供材料（设备）费 |  | -
7 | 销项增值税额 | 1722.54 | -
8 | 附加税 |  | -
招标控制价/投标报价总价合计=税前不含税工程造价+销项增值税额+附加税 |  | 59140.39

## F.1 分部分项工程和单价措施项目清单与计价表(表-~1225
分部分项工程和单价措施项目清单与计价表
工程名称：遂宁市安居区聚贤镇城乡建设用地增减挂钩项目\狮子口7号安置点\4#楼 3人户拼【±0.00以上建筑与主体工程】 |  |  |  |  | 标段：/
序号 | 项目编码 | 项目名称 | 项目特征描述 | 计量 单位 | 工程量 | 金额（元）
[6 empty] | 综合单价 | 合价 | 其中
[8 empty] | 定额人工费 | 定额机械费 | 暂估价
0104 砌筑工程
1 | 010401003067 | ±0.00以上MU10实心砖墙 M5 | 1.砖品种、规格、强度等级:MU10页岩标砖 2.墙体厚度:详施工图 3.砂浆强度等级：M5混合砂浆 4.墙身防潮详设计 | m3 | 93.42 | 172.46 | 16111.21 | 14981.77 | 29.89
|  | 分部小计 |  |  |  |  | 16111.21 | 14981.77 | 29.89
0105 混凝土及钢筋混凝土工程
2 | 010502002134 | 现浇混凝土构造柱 C25 | 1.混凝土种类：商品混凝土 2.混凝土强度等级：C25 3.砼拌合料、配合比等：石料种类及粒径投标人综合考虑且需满足规范要求，综合单价含砼的所有外加剂费用，掺添外加剂需满足设计及规范要求，结算时无论使用何种外加剂综合单价均不作调整 4.混凝土浇筑含泵送费用及相关电费，结算时无论使用地泵还是汽车泵综合单价均不作调整 5.混凝土达到设计要求，满足现行施工验收规范 | m3 | 10.59 | 70.39 | 745.43 | 656.47 | 4.24
3 | 010505001199 | 现浇混凝土矩形梁 C30 | 1.混凝土种类：商品混凝土 2.混凝土强度等级：C30 3.砼拌合料、配合比等：石料种类及粒径投标人综合考虑且需满足规范要求，综合单价含砼的所有外加剂费用，掺添外加剂需满足设计及规范要求，结算时无论使用何种外加剂综合单价均不作调整 4.混凝土浇筑含泵送费用及相关电费，结算时无论使用地泵还是汽车泵综合单价均不作调整 5.不同砼强度等级的梁柱节点采用高一强度的砼处理费用包含在该综合单价内 6.砼浇筑时应按设计要求留设安装管线槽，产生的费用综合进入本项综合单价报价之中 7.混凝土达到设计要求，满足现行施工验收规范 | m3 | 1.97 | 40.16 | 79.12 | 66.29 | 0.79
4 | 010503004127 | 现浇混凝土圈梁 C25 | 1.混凝土种类：商品混凝土 2.混凝土强度等级：C25 3.砼拌合料、配合比等：石料种类及粒径投标人综合考虑且需满足规范要求，综合单价含砼的所有外加剂费用，掺添外加剂需满足设计及规范要求，结算时无论使用何种外加剂综合单价均不作调整 4.混凝土浇筑含泵送费用及相关电费，结算时无论使用地泵还是汽车泵综合单价均不作调整 5.不同砼强度等级的梁柱节点采用高一强度的砼处理费用包含在该综合单价内 6.砼浇筑时应按设计要求留设安装管线槽，产生的费用综合进入本项综合单价报价之中 7.混凝土达到设计要求，满足现行施工验收规范 | m3 | 6.19 | 64.82 | 401.24 | 350.29 | 2.48
5 | 010505001200 | 现浇混凝土有梁板 C30 | 1.混凝土种类：商品混凝土 2.混凝土强度等级：C30 3.砼拌合料、配合比等：石料种类及粒径投标人综合考虑且需满足规范要求，综合单价含砼的所有外加剂费用，掺添外加剂需满足设计及规范要求，结算时无论使用何种外加剂综合单价均不作调整 4.混凝土浇筑含泵送费用及相关电费，结算时无论使用地泵还是汽车泵综合单价均不作调整 5.不同砼强度等级的梁柱节点采用高一强度的砼处理费用包含在该综合单价内 6.砼浇筑时应按设计要求留设安装管线槽，产生的费用综合进入本项综合单价报价之中 7.混凝土达到设计要求，满足现行施工验收规范 | m3 | 18.73 | 40.16 | 752.20 | 630.26 | 7.49
6 | 010505001201 | 现浇混凝土屋面板 C30 | 1.混凝土种类：商品混凝土 2.混凝土强度等级：C30 3.砼拌合料、配合比等：石料种类及粒径投标人综合考虑且需满足规范要求，综合单价含砼的所有外加剂费用，掺添外加剂需满足设计及规范要求，结算时无论使用何种外加剂综合单价均不作调整 4.混凝土浇筑含泵送费用及相关电费，结算时无论使用地泵还是汽车泵综合单价均不作调整 5.不同砼强度等级的梁柱节点采用高一强度的砼处理费用包含在该综合单价内 6.砼浇筑时应按设计要求留设安装管线槽，产生的费用综合进入本项综合单价报价之中 7.混凝土达到设计要求，满足现行施工验收规范 | m3 | 15.94 | 50.46 | 804.33 | 676.97 | 6.38
7 | 010505008063 | 现浇混凝土雨篷 C25 | 1.混凝土种类：商品混凝土 2.混凝土强度等级：C25 3.砼拌合料、配合比等：石料种类及粒径投标人综合考虑且需满足规范要求，综合单价含砼的所有外加剂费用，掺添外加剂需满足设计及规范要求，结算时无论使用何种外加剂综合单价均不作调整 4.混凝土浇筑含泵送费用及相关电费，结算时无论使用地泵还是汽车泵综合单价均不作调整 5.结构类型：雨棚、挑檐、阳台板综合考虑 6.混凝土达到设计要求，满足现行施工验收规范 | m3 | 0.73 | 75.76 | 55.30 | 47.31 | 0.47
8 | 010506001067 | 现浇混凝土直形楼梯 C30 | 1.混凝土种类：商品混凝土 2.混凝土强度等级：C30 3.砼拌合料、配合比等：石料种类及粒径投标人综合考虑且需满足规范要求，综合单价含砼的所有外加剂费用，掺添外加剂需满足设计及规范要求，结算时无论使用何种外加剂综合单价均不作调整 4.混凝土浇筑含泵送费用及相关电费，结算时无论使用地泵还是汽车泵综合单价均不作调整 5.不同砼强度等级的梁柱节点采用高一强度的砼处理费用包含在该综合单价内 6.砼浇筑时应按设计要求留设安装管线槽，产生的费用综合进入本项综合单价报价之中 7.混凝土达到设计要求，满足现行施工验收规范 | m3 | 10.56 | 34.25 | 361.68 | 313.32 | 1.27
9 | 010507007170 | 现浇混凝土翻边 C25 | 1.混凝土种类：商品混凝土 2.混凝土强度等级：C25 3.砼拌合料、配合比等：石料种类及粒径投标人综合考虑且需满足规范要求，综合单价含砼的所有外加剂费用，掺添外加剂需满足设计及规范要求，结算时无论使用何种外加剂综合单价均不作调整 4.混凝土浇筑含泵送费用及相关电费，结算时无论使用地泵还是汽车泵综合单价均不作调整 5.混凝土达到设计要求，满足现行施工验收规范 | m3 | 1.95 | 56.51 | 110.19 | 93.78 | 1.25
10 | 010507007171 | 现浇混凝土其他构件 C25 | 1.混凝土种类：商品混凝土 2.混凝土强度等级：C25 3.砼拌合料、配合比等：石料种类及粒径投标人综合考虑且需满足规范要求，综合单价含砼的所有外加剂费用，掺添外加剂需满足设计及规范要求，结算时无论使用何种外加剂综合单价均不作调整 4.混凝土浇筑含泵送费用及相关电费，结算时无论使用地泵还是汽车泵综合单价均不作调整 5.混凝土达到设计要求，满足现行施工验收规范 | m3 | 0.66 | 136.07 | 89.81 | 79.36
11 | 010507007172 | 烟道C20细石砼 | 1.构件的类型 2.构件规格 3.部位 4.混凝土种类 5.混凝土强度等级 | m3 | 0.1 | 136.07 | 13.61 | 12.02
12 | 010510003067 | 预制混凝土过梁 C25 | 1.混凝土种类：预制混凝土 2.混凝土强度等级：C25 3.砼拌合料、配合比等：石料种类及粒径投标人综合考虑且需满足规范要求，模板制作安装运输需满足设计及规范要求，结算时综合单价均不作调整 4.混凝土预制送费用及相关电费，现场预制及运输加工综合单价均不作调整 5.混凝土达到设计要求，满足现行施工验收规范 | m3 | 2.39 | 98.11 | 234.48 | 117.09 | 76.03
13 | 010515001602 | 砌体加固筋 HPB300 直径≤φ10 | 1.钢筋种类、规格：HPB300 直径≤φ10 2.钢筋的除锈、连接方式（螺纹套筒除外）、搭接综合考虑，费用包括在投标报价综合单价内，不再单独计量计价 3.钢筋连接方式无论采用绑扎、焊接、机械连接、植筋等由投标人按设计要求及相关规范要求实施，其费用考虑在综合单价中，且达到设计及施工现行规范，结算时不再单独计量计价 4.措施钢筋、弧形构件钢筋制作安装由投标人自行综合考虑在投标报价中，结算时不作调整 5.其他：满足设计及规范要求 | t | 0.268 | 1107.62 | 296.84 | 263.72 | 6.78
14 | 010515001603 | 现浇构件钢筋 HPB300 直径≤φ10 | 1.钢筋种类、规格：HPB300 直径≤φ10 2.钢筋的除锈、连接方式（螺纹套筒除外）、搭接综合考虑，费用包括在投标报价综合单价内，不再单独计量计价 3.钢筋连接方式无论采用绑扎、焊接、机械连接、植筋等由投标人按设计要求及相关规范要求实施，其费用考虑在综合单价中，且达到设计及施工现行规范，结算时不再单独计量计价 4.措施钢筋、弧形构件钢筋制作安装由投标人自行综合考虑在投标报价中，结算时不作调整 5.其他：满足设计及规范要求 | t | 0.126 | 1107.62 | 139.56 | 123.99 | 3.19
15 | 010515001604 | 现浇构件钢筋 HRB400 直径≤φ10 | 1.钢筋种类、规格：HRB400 直径≤φ10 2.钢筋的除锈、连接方式（螺纹套筒除外）、搭接综合考虑，费用包括在投标报价综合单价内，不再单独计量计价 3.钢筋连接方式无论采用绑扎、焊接、机械连接、植筋等由投标人按设计要求及相关规范要求实施，其费用考虑在综合单价中，且达到设计及施工现行规范，结算时不再单独计量计价 4.措施钢筋、弧形构件钢筋制作安装由投标人自行综合考虑在投标报价中，结算时不作调整 5.其他：满足设计及规范要求 | t | 2.816 | 1210.30 | 3408.20 | 3037.22 | 74.76
16 | 010515001605 | 现浇构件钢筋 HRB400 直径φ12～14 | 1.钢筋种类、规格：HRB400 直径φ12～14 2.钢筋的除锈、连接方式（螺纹套筒除外）、搭接综合考虑，费用包括在投标报价综合单价内，不再单独计量计价 3.钢筋连接方式无论采用绑扎、焊接、机械连接、植筋等由投标人按设计要求及相关规范要求实施，其费用考虑在综合单价中，且达到设计及施工现行规范，结算时不再单独计量计价 4.措施钢筋、弧形构件钢筋制作安装由投标人自行综合考虑在投标报价中，结算时不作调整 5.其他：满足设计及规范要求 | t | 2.037 | 1255.50 | 2557.45 | 2086.48 | 229.53
17 | 010515001606 | 现浇构件钢筋 HRB400 直径φ16～25 | 1.钢筋种类、规格：HRB400 直径φ16～25 2.钢筋的除锈、连接方式（螺纹套筒除外）、搭接综合考虑，费用包括在投标报价综合单价内，不再单独计量计价 3.钢筋连接方式无论采用绑扎、焊接、机械连接、植筋等由投标人按设计要求及相关规范要求实施，其费用考虑在综合单价中，且达到设计及施工现行规范，结算时不再单独计量计价 4.措施钢筋、弧形构件钢筋制作安装由投标人自行综合考虑在投标报价中，结算时不作调整 5.其他：满足设计及规范要求 | t | 0.144 | 1320.12 | 190.10 | 149.10 | 23.90
18 | 010516002067 | 预埋铁件 | 1.钢材种类：综合 2.规格：综合 | t | 0.14 | 2161.20 | 302.57 | 231.80 | 41.28
|  | 分部小计 |  |  |  |  | 10542.11 | 8935.47 | 479.84
0106 金属结构工程
19 | 010607005067 | 砌块墙钢丝网加固 | 1.材料品种、规格:φ0.8的9×25孔镀锌焊接钢丝网 2.部位：不同材料交接处等 3.其他：满足设计及规范要求 | m2 | 30.68 | 7.22 | 221.51 | 196.66
|  | 分部小计 |  |  |  |  | 221.51 | 196.66
单价措施项目清单
脚手架工程
20 | 011701001067 | 综合脚手架 | 1.建筑结构形式：综合 2.檐口高度：单层建筑(檐口高度) ≤9m 3.搭设方式：综合 4.搭设高度：综合 5.满足设计及现行施工规范要求，综合单价中包含完成此项目的全部工作内容的费用 | m2 | 242.53 | 13.01 | 3155.32 | 2490.78 | 126.12
|  | 分部小计 |  |  |  |  | 3155.32 | 2490.78 | 126.12
混凝土模板及支架（撑 ）
21 | 011702006067 | 矩形梁模板安拆 | 1.构件类型：矩形梁模板 2.模板材料：投标人自行考虑 3.支架材料：投标人自行考虑 4.本项目投标人应根据设计图、投标施工组织设计、现场实际情况综合报价，不论采用何种支模方式均执行该综合单价 5.综合单价内应包含模板支架及模板的安拆、维修、维护、运输等相关费用 6.其他要求：满足设计与施工验收规范 | m2 | 23.25 | 39.24 | 912.33 | 629.15 | 23.48
22 | 011702014067 | 有梁板模板安拆 | 1.构件类型：有梁板模板 2.模板材料：投标人自行考虑 3.支架材料：投标人自行考虑 4.本项目投标人应根据设计图、投标施工组织设计、现场实际情况综合报价，不论采用何种支模方式均执行该综合单价 5.综合单价内应包含模板支架及模板的安拆、维修、维护、运输等相关费用 6.其他要求：满足设计与施工验收规范 | m2 | 307.43 | 40.83 | 12552.37 | 8306.76 | 322.80
23 | 011702024067 | 楼梯模板安拆 | 1.构件类型：楼梯模板 2.模板材料：投标人自行考虑 3.支架材料：投标人自行考虑 4.本项目投标人应根据设计图、投标施工组织设计、现场实际情况综合报价，不论采用何种支模方式均执行该综合单价 5.综合单价内应包含模板支架及模板的安拆、维修、维护、运输等相关费用 6.其他要求：满足设计与施工验收规范 | m2 | 10.56 | 95.15 | 1004.78 | 783.97 | 7.60
24 | 011702008067 | 圈梁模板安拆 | 1.构件类型：圈梁模板 2.模板材料：投标人自行考虑 3.支架材料：投标人自行考虑 4.本项目投标人应根据设计图、投标施工组织设计、现场实际情况综合报价，不论采用何种支模方式均执行该综合单价 5.综合单价内应包含模板支架及模板的安拆、维修、维护、运输等相关费用 6.其他要求：满足设计与施工验收规范 | m2 | 31.4 | 39.71 | 1246.89 | 894.90 | 16.33
25 | 011702009067 | 过梁模板安拆 | 1.构件类型：过梁模板 2.模板材料：投标人自行考虑 3.支架材料：投标人自行考虑 4.本项目投标人应根据设计图、投标施工组织设计、现场实际情况综合报价，不论采用何种支模方式均执行该综合单价 5.综合单价内应包含模板支架及模板的安拆、维修、维护、运输等相关费用 6.其他要求：满足设计与施工验收规范 | m2 | 31.59 | 46.48 | 1468.30 | 1077.85 | 13.27
26 | 011702003134 | 构造柱模板安拆 | 1.构件类型：构造柱模板 2.模板材料：投标人自行考虑 3.支架材料：投标人自行考虑 4.本项目投标人应根据设计图、投标施工组织设计、现场实际情况综合报价，不论采用何种支模方式均执行该综合单价 5.综合单价内应包含模板支架及模板的安拆、维修、维护、运输等相关费用 6.其他要求：满足设计与施工验收规范 | m2 | 78.73 | 37.52 | 2953.95 | 1922.59 | 41.73
27 | 011702025133 | 反坎模板安拆 | 1.构件类型：反坎模板 2.模板材料：投标人自行考虑 3.支架材料：投标人自行考虑 4.本项目投标人应根据设计图、投标施工组织设计、现场实际情况综合报价，不论采用何种支模方式均执行该综合单价 5.综合单价内应包含模板支架及模板的安拆、维修、维护、运输等相关费用 6.其他要求：满足设计与施工验收规范 | m2 | 18.27 | 54.27 | 991.51 | 714.72 | 10.78
28 | 011702023063 | 雨篷模板安拆 | 1.构件类型：雨棚模板 2.模板材料：投标人自行考虑 3.支架材料：投标人自行考虑 4.本项目投标人应根据设计图、投标施工组织设计、现场实际情况综合报价，不论采用何种支模方式均执行该综合单价 5.综合单价内应包含模板支架及模板的安拆、维修、维护、运输等相关费用 6.其他要求：满足设计与施工验收规范 | m2 | 7.85 | 60.40 | 474.14 | 341.87 | 3.77
29 | 011702025134 | 其它现浇构件模板安拆 | 1.构件类型：其他现浇构建模板 2.模板材料：投标人自行考虑 3.支架材料：投标人自行考虑 4.本项目投标人应根据设计图、投标施工组织设计、现场实际情况综合报价，不论采用何种支模方式均执行该综合单价 5.综合单价内应包含模板支架及模板的安拆、维修、维护、运输等相关费用 6.其他要求：满足设计与施工验收规范 | m2 | 8.14 | 54.27 | 441.76 | 318.44 | 4.80
|  | 分部小计 |  |  |  |  | 22046.03 | 14990.25 | 444.56
垂直运输
30 | 011703001067 | 垂直运输 | 1.建筑物建筑类型及结构形式：详施工设计； 2.建筑面积：详施工设计； 3.建筑物檐口高度、层数：详施工设计； 4.其它满足设计、施工及验收规范要求； | m2 | 242.53 | 13.06 | 3167.44 | 1460.03 | 1966.92
|  | 分部小计 |  |  |  |  | 3167.44 | 1460.03 | 1966.92
|  | 分部小计 |  |  |  |  | 28368.79 | 18941.06 | 2537.60
合 计 | [6 empty] | 55243.62 | 43054.96 | 3047.33

## F.4 总价措施项目清单与计价表(表-11)【4#楼~1226
总价措施项目清单与计价表
工程名称：遂宁市安居区聚贤镇城乡建设用地增减挂钩项目\狮子口7号安置点\4#楼 3人户拼【±0.00以上建筑与主体工程】 |  |  |  | 标段：/
序号 | 项目编码 | 项目名称 | 计算基础 | 费率 （%） | 金额 （元） | 调整费率 (%) | 调整后金额 (元) | 备注
定额(人工费+机械费)
1 | 011707001200 | 安全文明施工费 |  |  | 376.25
1.1 | ① | 环境保护费 | 不含总价措施税前工程造价 | 0
1.2 | ② | 文明施工费 | 不含总价措施税前工程造价 | 0
1.3 | ③ | 安全施工费 | 不含总价措施税前工程造价 | 1.4 | 376.25
1.4 | ④ | 临时设施费 | 不含总价措施税前工程造价 | 0
2 | 011707002200 | 夜间施工增加费
3 | 011707003200 | 非夜间施工照明
4 | 011707004200 | 二次搬运费
5 | 011707005200 | 冬雨季施工增加费
6 | 011707006200 | 地上、地下设施、建筑物的临时保护设施
7 | 011707007200 | 已完工程及设备保护费
8 | 011707008200 | 工程定位复测费
合计 |  |  |  |  | 376.25

## G.1 其他项目清单与计价汇总表(表-12)【4#楼~1227
其他项目清单与计价汇总表
工程名称：遂宁市安居区聚贤镇城乡建设用地增减挂钩项目\狮子口7号安置点\4#楼 3人户拼【±0.00以上建筑与主体工程】 |  | 标段：/
序号 | 项 目 名 称 | 金额(元) | 结算金额（元） | 备注
1 | 暂列金额
2 | 暂估价
2.1 | 材料(工程设备)暂估价/结算价 | -
2.2 | 专业工程暂估价/结算价
3 | 计日工
4 | 总承包服务费
合 计 |  |  | - | -

## G.2 暂列金额明细表(表-12-1)【4#楼 3人~1228
暂列金额明细表
工程名称：遂宁市安居区聚贤镇城乡建设用地增减挂钩项目\狮子口7号安置点\4#楼 3人户拼【±0.00以上建筑与主体工程】 |  | 标段：/
序号 | 项目名称 | 计量单位 | 暂定金额(元) | 备注
1 | 暂列金额 | 项
合 计 |  |  |  | -

## G.4 专业工程暂估价表(表-12-3)【4#楼 3~1229
专业工程暂估价表
工程名称：遂宁市安居区聚贤镇城乡建设用地增减挂钩项目\狮子口7号安置点\4#楼 3人户拼【±0.00以上建筑与主体工程】 |  |  | 标段：/
序号 | 工程名称 | 工程内容 | 暂估金额(元) | 结算金额(元) | 差额±（元） | 备注
合 计 |  |  |  | - | - | -

## K.1 发包人提供材料和工程设备一览表(表-19)【~1230
发包人提供材料和工程设备一览表
工程名称：遂宁市安居区聚贤镇城乡建设用地增减挂钩项目\狮子口7号安置点\4#楼 3人户拼【±0.00以上建筑与主体工程】 |  |  |  | 标段：/
序号 | 材料(工程设备)名称、规格、型号 | 单位 | 数量 | 单价(元) | 交货方式 | 送达地点 | 备注

## E.3 单位工程招标控制价投标报价汇总表(表-04-~1231
单位工程招标控制价/投标报价汇总表
（适用于一般计税方法）
工程名称：遂宁市安居区聚贤镇城乡建设用地增减挂钩项目\狮子口7号安置点\4#楼 3人户拼【4# 3人户拼安装工程】 |  | 标段：/
序号 | 汇总内容 | 金 额（元） | 其中:暂估价(元)
1 | 分部分项及单价措施项目 | 2793.33
1.1 | 弱电、防雷接地 | 2793.33
1.2 | 单价措施项目
2 | 总价措施项目 | 39.11 | -
2.1 | 其中：安全文明施工费 | 39.11 | -
3 | 其他项目 |  | -
3.1 | 其中：暂列金额 |  | -
3.2 | 其中：专业工程暂估价 |  | -
3.3 | 其中：计日工 |  | -
3.4 | 其中：总承包服务费 |  | -
4 | 规费 | 93.28 | -
5 | 创优质工程奖补偿奖励费 |  | -
6 | 税前不含税工程造价 | 2925.72 | -
6.1 | 其中：除税甲供材料（设备）费 |  | -
7 | 销项增值税额 | 87.77 | -
8 | 附加税 |  | -
招标控制价/投标报价总价合计=税前不含税工程造价+销项增值税额+附加税 |  | 3013.49

## F.1 分部分项工程和单价措施项目清单与计价表(表-~1232
分部分项工程和单价措施项目清单与计价表
工程名称：遂宁市安居区聚贤镇城乡建设用地增减挂钩项目\狮子口7号安置点\4#楼 3人户拼【4# 3人户拼安装工程】 |  |  |  |  | 标段：/
序号 | 项目编码 | 项目名称 | 项目特征描述 | 计量 单位 | 工程量 | 金额（元）
[6 empty] | 综合单价 | 合价 | 其中
[8 empty] | 定额人工费 | 定额机械费 | 暂估价
弱电、防雷接地
1 | 030409008009 | 局部等电位接地端子箱 | 1.名称：局部等电位接地端子箱 2.材质：综合考虑满足规范及施工技术要求 3.规格：综合考虑满足规范及施工技术要求 4.做法：详15D502(P31) 5.其他要求：满足设计、相关图集、标准及相关技术要求 | 台 | 4 | 9.94 | 39.76 | 33.48
2 | 030409008010 | 总等电位接地端子箱 | 1.名称：总等电位接地端子箱 2.材质：综合考虑满足规范及施工技术要求 3.规格：综合考虑满足规范及施工技术要求 4.做法：详15D502(P28.P29) 5.其他要求：满足设计、相关图集、标准及相关技术要求 | 台 | 2 | 9.94 | 19.88 | 16.74
3 | 030502003005 | 多媒体配线箱AHD | 1.名称：多媒体配线箱AHD 2.型号、规格：详设计 3.安装方式：综合考虑 4.其他要求：满足设计、相关图集、标准及相关技术要求 | 个 | 2 | 68.94 | 137.88 | 86.40
4 | 030502012005 | 单孔五类信息模块插座 | 1.名称：单孔五类信息模块插座 2.型号、规格：详设计 3.安装方式：综合考虑 4.其他要求：满足设计、相关图集、标准及相关技术要求 | 个 | 10 | 3.73 | 37.30 | 36.00
5 | 030409003009 | 接地测试板安装 | 1.名称 2.材质 3.规格 4.安装部位 5.安装形式 6.断接卡子、箱材质、规格 | 块 | 2 | 39.95 | 79.90 | 61.92 | 11.22
6 | 030411001017 | 配管 PC25 | 1.名称：电气配管 2.材质、规格：PC25 3.配置形式：暗敷综合考虑 4.包含管道剔槽补槽、打洞补洞、预留孔洞、接地、过线盒、穿引线以及各类封堵 5.各类套管制作、安装 6.其他要求：满足设计、相关图集、标准及招标技术要 | m | 6 | 7.24 | 43.44 | 41.88
7 | 030411001018 | 配管 PC32 | 1.名称：电气配管 2.材质、规格：PC32 3.配置形式：暗敷综合考虑 4.包含管道剔槽补槽、打洞补洞、预留孔洞、接地、过线盒、穿引线以及各类封堵 5.各类套管制作、安装 6.其他要求：满足设计、相关图集、标准及招标技术要 | m | 5.44 | 8.46 | 46.02 | 44.39
8 | 030502005005 | 五类4对双绞线 | 1.名称：五类4对双绞线 2.安装形式:综合考虑 3.规格：HYUTP5-004S 4.工程内容:线缆配线\敷设;包括水晶头制安、标签、标识 5.其他要求：满足设计、相关图集、标准及相关技术要求 | m | 42.12 | 1.63 | 68.66 | 65.71 | 1.26
9 | 030409005005 | 避雷网 φ10热镀锌圆钢 | 1.名称：避雷网 φ10热镀锌圆钢 2.安装形式：按设计 3.其他要求：满足设计、相关图集、标准及相关技术要求 | m | 101.7 | 11.22 | 1141.07 | 973.27 | 79.33
10 | 030409003010 | 利用建筑结构钢筋引下 | 1.名称：利用建筑结构钢筋引下 2.安装形式：按设计 3.其他要求：满足设计、相关图集、标准及相关技术要求 | m | 12 | 9.85 | 118.20 | 67.68 | 45.72
11 | 030414011005 | 接地装置 | 1.名称：接地装置调试 2.类别：综合考虑 3.包含整个工程接地系统调试，满足规范及施工技术要求 4.其他要求：满足设计、相关图集、标准及相关技术要求 | 系统 | 1 | 925.15 | 925.15 | 684.18 | 223.55
12 | 030411006010 | 塑料接线盒 | 1.名称：塑料接线盒 2.型号、规格：详设计 3.安装方式：综合考虑 4.其他要求：满足设计、相关图集、标准及相关技术要求 | 个 | 10 | 4.49 | 44.90 | 34.50
13 | 030411001016 | 配管 PC20 | 1.名称：电气配管 2.材质、规格：PC20 3.配置形式：暗敷综合考虑 4.包含管道剔槽补槽、打洞补洞、预留孔洞、接地、过线盒、穿引线以及各类封堵 5.各类套管制作、安装 6.其他要求：满足设计、相关图集、标准及招标技术要 | m | 15 | 5.82 | 87.30 | 84.00
14 | 030411004013 | 电气配线 BV-2.5 | 1.名称：电气配线 2.配线形式：管内、内综合考虑 3.型号、规格： BV-2.5 4.材质：铜芯绝缘导线 5.配线部位：综合考虑 6.其他要求：满足设计、相关图集、标准及相关技术要求 | m | 3.79 | 1.02 | 3.87 | 3.49
|  | 分部小计 |  |  |  |  | 2793.33 | 2233.64 | 361.08
单价措施项目清单
15 | 031301017073 | 脚手架搭拆 |  | 项 | 0
16 | 031301018067 | 其他措施 |  | 项
分部小计
合 计 | [6 empty] | 2793.33 | 2233.64 | 361.08

## F.4 总价措施项目清单与计价表(表-11)【4#楼~1233
总价措施项目清单与计价表
工程名称：遂宁市安居区聚贤镇城乡建设用地增减挂钩项目\狮子口7号安置点\4#楼 3人户拼【4# 3人户拼安装工程】 |  |  |  | 标段：/
序号 | 项目编码 | 项目名称 | 计算基础 | 费率 （%） | 金额 （元） | 调整费率 (%) | 调整后金额 (元) | 备注
定额(人工费+机械费)
1 | 031302001079 | 安全文明施工费 |  |  | 39.11
1.1 | ① | 环境保护费 | 不含总价措施税前工程造价 | 0
1.2 | ② | 文明施工费 | 不含总价措施税前工程造价 | 0
1.3 | ③ | 安全施工费 | 不含总价措施税前工程造价 | 1.4 | 39.11
1.4 | ④ | 临时设施费 | 不含总价措施税前工程造价 | 0
2 | 031302002079 | 夜间施工增加费
3 | 031302003079 | 非夜间施工增加
4 | 031302004079 | 二次搬运费
5 | 031302005079 | 冬雨季施工增加费
6 | 031302006079 | 已完工程及设备保护费
7 | 031302008079 | 工程定位复测费
合计 |  |  |  |  | 39.11

## G.1 其他项目清单与计价汇总表(表-12)【4#楼~1234
其他项目清单与计价汇总表
工程名称：遂宁市安居区聚贤镇城乡建设用地增减挂钩项目\狮子口7号安置点\4#楼 3人户拼【4# 3人户拼安装工程】 |  | 标段：/
序号 | 项 目 名 称 | 金额(元) | 结算金额（元） | 备注
1 | 暂列金额
2 | 暂估价
2.1 | 材料(工程设备)暂估价/结算价 | -
2.2 | 专业工程暂估价/结算价
3 | 计日工
4 | 总承包服务费
合 计 |  |  | - | -

## G.2 暂列金额明细表(表-12-1)【4#楼 3人~1235
暂列金额明细表
工程名称：遂宁市安居区聚贤镇城乡建设用地增减挂钩项目\狮子口7号安置点\4#楼 3人户拼【4# 3人户拼安装工程】 |  | 标段：/
序号 | 项目名称 | 计量单位 | 暂定金额(元) | 备注
1 | 暂列金额 | 项
合 计 |  |  |  | -

## G.4 专业工程暂估价表(表-12-3)【4#楼 3~1236
专业工程暂估价表
工程名称：遂宁市安居区聚贤镇城乡建设用地增减挂钩项目\狮子口7号安置点\4#楼 3人户拼【4# 3人户拼安装工程】 |  |  | 标段：/
序号 | 工程名称 | 工程内容 | 暂估金额(元) | 结算金额(元) | 差额±（元） | 备注
合 计 |  |  |  | - | - | -

## K.1 发包人提供材料和工程设备一览表(表-19)【~1237
发包人提供材料和工程设备一览表
工程名称：遂宁市安居区聚贤镇城乡建设用地增减挂钩项目\狮子口7号安置点\4#楼 3人户拼【4# 3人户拼安装工程】 |  |  |  | 标段：/
序号 | 材料(工程设备)名称、规格、型号 | 单位 | 数量 | 单价(元) | 交货方式 | 送达地点 | 备注

## E.3 单位工程招标控制价投标报价汇总表(表-04-~1238
单位工程招标控制价/投标报价汇总表
（适用于一般计税方法）
工程名称：遂宁市安居区聚贤镇城乡建设用地增减挂钩项目\狮子口7号安置点\5#楼 2人户拼【±0.00以下基础工程（条基）】 |  | 标段：/
序号 | 汇总内容 | 金 额（元） | 其中:暂估价(元)
1 | 分部分项及单价措施项目 | 14241.37
1.1 | 土石方工程 | 3711.62
1.2 | 砌筑工程 | 3424.13
1.3 | 混凝土及钢筋混凝土工程 | 3009.91
1.4 | 单价措施项目 | 4095.71
2 | 总价措施项目 | 142.04 | -
2.1 | 其中：安全文明施工费 | 142.04 | -
3 | 其他项目 |  | -
3.1 | 其中：暂列金额 |  | -
3.2 | 其中：专业工程暂估价 |  | -
3.3 | 其中：计日工 |  | -
3.4 | 其中：总承包服务费 |  | -
4 | 规费 | 453.76 | -
5 | 创优质工程奖补偿奖励费 |  | -
6 | 税前不含税工程造价 | 14837.17 | -
6.1 | 其中：除税甲供材料（设备）费 |  | -
7 | 销项增值税额 | 445.12 | -
8 | 附加税 |  | -
招标控制价/投标报价总价合计=税前不含税工程造价+销项增值税额+附加税 |  | 15282.29

## F.1 分部分项工程和单价措施项目清单与计价表(表-~1239
分部分项工程和单价措施项目清单与计价表
工程名称：遂宁市安居区聚贤镇城乡建设用地增减挂钩项目\狮子口7号安置点\5#楼 2人户拼【±0.00以下基础工程（条基）】 |  |  |  |  | 标段：/
序号 | 项目编码 | 项目名称 | 项目特征描述 | 计量 单位 | 工程量 | 金额（元）
[6 empty] | 综合单价 | 合价 | 其中
[8 empty] | 定额人工费 | 定额机械费 | 暂估价
0101 土石方工程
1 | 010101003058 | 挖槽坑土方 | 1.土壤类别：各种类别的土方或石方等综合考虑 2.挖土深度：按设计综合 3.挖土方式：人机综合 4.场内运距及堆场：投标人场内运距及堆场、场内的二次转运等自行考虑，综合考虑报价 5.基坑周边地表位移监测、钎探、人工捡底等相关费用由投标人综合考虑包含在综合单价内 6.其他：投标人应对施工现场及周边条件进行仔细勘察，充分考虑各种因素，综合报价 | m3 | 250.21 | 9.82 | 2457.06 | 2031.71 | 582.99
2 | 010103001074 | 回填方 | 1.填方材料品种：合格土 2.部位：综合 3.密实度：满足设计、施工及验收规范要求 4.回填方式：人机综合 5.回填土来源：投标人根据现场情况自行综合考虑 6.场内、外运距及堆场：场内、外运距及堆场投标人自行考虑，综合考虑报价 | m3 | 193.97 | 5.54 | 1074.59 | 321.99 | 857.35
3 | 010103002173 | 余方弃置 基础运距1km | 1.废弃料品种：各种类别的土方、石方及障碍物等综合考虑 2.场外运距及堆场：外弃运距，基础运距1km，堆场投标人自行考虑，综合考虑报价（包含弃置点的费用，施工过程中，不论何种原因，弃置点发生变更、土石方消纳费综合单价不做调整），并须满足城市建筑碴土清运管理规定及要求,综合单价包含渣土处置等各类费用 | m3 | 56.24 | 1.98 | 111.36 | 40.49 | 81.55
4 | 010103002174 | 余方弃置 增运运距1km | 1.废弃料品种 ：各种类别的土方、石方及障碍物等综合考虑 2.场外运距及堆场：外弃运距，增运运距4km，堆场投标人自行考虑，综合考虑报价（包含弃置点的费用，施工过程中，不论何种原因，弃置点发生变更、土石方消纳费综合单价不做调整），并须满足城市建筑碴土清运管理规定及要求,综合单价包含渣土处置等各类费用 | m3 | 56.24 | 1.22 | 68.61 | 19.12 | 56.80
|  | 分部小计 |  |  |  |  | 3711.62 | 2413.31 | 1578.69
0104 砌筑工程
5 | 010401001068 | ±0.00以下砖基础 | 1.砖品种、规格、强度等级：MU15页岩实心砖，规格综合 2.墙体类型：综合 3.砂浆强度等级、配合比：M10水泥砂浆砌筑 4.配砖、弧形砌体部分由投标人综合考虑，进入本项综合单价之中，不再单独计量计价 5.其他：满足设计施工图纸及现行验收规范要求 | m3 | 26.17 | 122.80 | 3213.68 | 2991.49 | 8.64
6 | 010401012068 | 室外踏步及台阶 (注意改定额量） | 1.1：2水泥砂浆粉20厚 2.M5水泥砂浆砌筑实心砖 3.100厚C15混凝土 4.素土夯实 5.其他：参照西南18J812-10-1a满足设计施工图纸及现行验收规范要求 | m2 | 6.98 | 30.15 | 210.45 | 200.33 | 0.63
|  | 分部小计 |  |  |  |  | 3424.13 | 3191.82 | 9.27
0105 混凝土及钢筋混凝土工程
7 | 010501001068 | 现浇混凝土基础垫层 C20 | 1.混凝土种类：商品混凝土 2.混凝土强度等级：C20 3.砼拌合料、配合比等：石料种类及粒径投标人综合考虑且需满足规范要求，综合单价含砼的所有外加剂费用，掺添外加剂需满足设计及规范要求，结算时无论使用何种外加剂综合单价均不作调整 4.混凝土浇筑含泵送费用及相关电费，结算时无论使用地泵还是汽车泵综合单价均不作调整 5.混凝土达到设计要求，满足现行施工验收规范 | m3 | 6.48 | 47.31 | 306.57 | 266.26 | 1.62
8 | 010501002052 | 现浇混凝土带形基础 C25 | 1.混凝土种类：商品混凝土 2.混凝土强度等级：C25 3.砼拌合料、配合比等：石料种类及粒径投标人综合考虑且需满足规范要求，综合单价含砼的所有外加剂费用，掺添外加剂需满足设计及规范要求，结算时无论使用何种外加剂综合单价均不作调整 4.混凝土浇筑含泵送费用及相关电费，结算时无论使用地泵还是汽车泵综合单价均不作调整 5.不同砼强度等级的梁柱节点采用高一强度的砼处理费用包含在该综合单价内 6.砼浇筑时应按设计要求留设安装管线槽，产生的费用综合进入本项综合单价报价之中 7.混凝土达到设计要求，满足现行施工验收规范 | m3 | 18.1 | 43.30 | 783.73 | 686.35 | 4.53
9 | 010501003017 | 现浇混凝土独立基础 C25 | 1.混凝土种类：商品混凝土 2.混凝土强度等级：C25 3.砼拌合料、配合比等：石料种类及粒径投标人综合考虑且需满足规范要求，综合单价含砼的所有外加剂费用，掺添外加剂需满足设计及规范要求，结算时无论使用何种外加剂综合单价均不作调整 4.混凝土浇筑含泵送费用及相关电费，结算时无论使用地泵还是汽车泵综合单价均不作调整 5.不同砼强度等级的梁柱节点采用高一强度的砼处理费用包含在该综合单价内 6.砼浇筑时应按设计要求留设安装管线槽，产生的费用综合进入本项综合单价报价之中 7.混凝土达到设计要求，满足现行施工验收规范 | m3 | 2.56 | 35.75 | 91.52 | 79.59 | 0.64
10 | 010502002135 | 现浇混凝土构造柱 C25 | 1.混凝土种类：商品混凝土 2.混凝土强度等级：C25 3.砼拌合料、配合比等：石料种类及粒径投标人综合考虑且需满足规范要求，综合单价含砼的所有外加剂费用，掺添外加剂需满足设计及规范要求，结算时无论使用何种外加剂综合单价均不作调整 4.混凝土浇筑含泵送费用及相关电费，结算时无论使用地泵还是汽车泵综合单价均不作调整 5.混凝土达到设计要求，满足现行施工验收规范 | m3 | 3.06 | 70.39 | 215.39 | 189.69 | 1.22
11 | 010503004128 | 现浇混凝土地圈梁 C25 | 1.混凝土种类：商品混凝土 2.混凝土强度等级：C25 3.砼拌合料、配合比等：石料种类及粒径投标人综合考虑且需满足规范要求，综合单价含砼的所有外加剂费用，掺添外加剂需满足设计及规范要求，结算时无论使用何种外加剂综合单价均不作调整 4.混凝土浇筑含泵送费用及相关电费，结算时无论使用地泵还是汽车泵综合单价均不作调整 5.不同砼强度等级的梁柱节点采用高一强度的砼处理费用包含在该综合单价内 6.砼浇筑时应按设计要求留设安装管线槽，产生的费用综合进入本项综合单价报价之中 7.混凝土达到设计要求，满足现行施工验收规范 | m3 | 2.06 | 64.82 | 133.53 | 116.58 | 0.82
12 | 010515001607 | 现浇构件钢筋 HPB300 直径≤φ10 | 1.钢筋种类、规格：HPB300 直径≤φ10 2.钢筋的除锈、连接方式（螺纹套筒除外）、搭接综合考虑，费用包括在投标报价综合单价内，不再单独计量计价 3.钢筋连接方式无论采用绑扎、焊接、机械连接、植筋等由投标人按设计要求及相关规范要求实施，其费用考虑在综合单价中，且达到设计及施工现行规范，结算时不再单独计量计价 4.措施钢筋、弧形构件钢筋制作安装由投标人自行综合考虑在投标报价中，结算时不作调整 5.其他：满足设计及规范要求 | t | 0.106 | 1107.62 | 117.41 | 104.31 | 2.68
13 | 010515001608 | 现浇构件钢筋 HRB400 直径≤φ10 | 1.钢筋种类、规格：HRB400 直径≤φ10 2.钢筋的除锈、连接方式（螺纹套筒除外）、搭接综合考虑，费用包括在投标报价综合单价内，不再单独计量计价 3.钢筋连接方式无论采用绑扎、焊接、机械连接、植筋等由投标人按设计要求及相关规范要求实施，其费用考虑在综合单价中，且达到设计及施工现行规范，结算时不再单独计量计价 4.措施钢筋、弧形构件钢筋制作安装由投标人自行综合考虑在投标报价中，结算时不作调整 5.其他：满足设计及规范要求 | t | 0.138 | 1210.30 | 167.02 | 148.84 | 3.66
14 | 010515001609 | 现浇构件钢筋 HRB400 直径φ12～14 | 1.钢筋种类、规格：HRB400 直径φ12～14 2.钢筋的除锈、连接方式（螺纹套筒除外）、搭接综合考虑，费用包括在投标报价综合单价内，不再单独计量计价 3.钢筋连接方式无论采用绑扎、焊接、机械连接、植筋等由投标人按设计要求及相关规范要求实施，其费用考虑在综合单价中，且达到设计及施工现行规范，结算时不再单独计量计价 4.措施钢筋、弧形构件钢筋制作安装由投标人自行综合考虑在投标报价中，结算时不作调整 5.其他：满足设计及规范要求 | t | 0.687 | 1255.50 | 862.53 | 703.69 | 77.41
15 | 010515001610 | 现浇构件钢筋 HRB400 直径φ16～25 | 1.钢筋种类、规格：HRB400 直径φ16～25 2.钢筋的除锈、连接方式（螺纹套筒除外）、搭接综合考虑，费用包括在投标报价综合单价内，不再单独计量计价 3.钢筋连接方式无论采用绑扎、焊接、机械连接、植筋等由投标人按设计要求及相关规范要求实施，其费用考虑在综合单价中，且达到设计及施工现行规范，结算时不再单独计量计价 4.措施钢筋、弧形构件钢筋制作安装由投标人自行综合考虑在投标报价中，结算时不作调整 5.其他：满足设计及规范要求 | t | 0.043 | 1320.12 | 56.77 | 44.52 | 7.14
16 | 010507001068 | 散水 (注意改定额量） | 1.散水，详细做法详见设计施工图 2.变形缝填塞材料种类：满足设计要求 3.其他：参照西南18J812-4-10满足设计施工图纸及现行验收规范要求 | m2 | 36.29 | 7.59 | 275.44 | 239.51 | 2.18
|  | 分部小计 |  |  |  |  | 3009.91 | 2579.34 | 101.90
单价措施项目清单
混凝土模板及支架（撑 ）
17 | 011702001146 | 基础垫层模板安拆 | 1.构件类型：基础垫层模板 2.模板材料：投标人自行考虑 3.支架材料：投标人自行考虑 4.本项目投标人应根据设计图、投标施工组织设计、现场实际情况综合报价，不论采用何种支模方式均执行该综合单价 5.综合单价内应包含模板支架及模板的安拆、维修、维护、运输等相关费用 6.其他要求：满足设计与施工验收规范 | m2 | 14.13 | 24.87 | 351.41 | 225.80 | 3.11
18 | 011702001147 | 条形基础模板安拆 | 1.构件类型：条形基础模板 2.模板材料：投标人自行考虑 3.支架材料：投标人自行考虑 4.本项目投标人应根据设计图、投标施工组织设计、现场实际情况综合报价，不论采用何种支模方式均执行该综合单价 5.综合单价内应包含模板支架及模板的安拆、维修、维护、运输等相关费用 6.其他要求：满足设计与施工验收规范 | m2 | 54.44 | 36.73 | 1999.58 | 1305.47 | 29.94
19 | 011702001148 | 独立基础模板安拆 | 1.构件类型：条形基础模板 2.模板材料：投标人自行考虑 3.支架材料：投标人自行考虑 4.本项目投标人应根据设计图、投标施工组织设计、现场实际情况综合报价，不论采用何种支模方式均执行该综合单价 5.综合单价内应包含模板支架及模板的安拆、维修、维护、运输等相关费用 6.其他要求：满足设计与施工验收规范 | m2 | 5.96 | 39.91 | 237.86 | 140.30 | 2.21
20 | 011702005077 | 基础圈梁模板安拆 | 1.构件类型：基础圈梁模板 2.模板材料：投标人自行考虑 3.支架材料：投标人自行考虑 4.本项目投标人应根据设计图、投标施工组织设计、现场实际情况综合报价，不论采用何种支模方式均执行该综合单价 5.综合单价内应包含模板支架及模板的安拆、维修、维护、运输等相关费用 6.其他要求：满足设计与施工验收规范 | m2 | 17.52 | 38.68 | 677.67 | 470.24 | 9.29
21 | 011702003135 | 构造柱模板安拆 | 1.构件类型：构造柱模板 2.模板材料：投标人自行考虑 3.支架材料：投标人自行考虑 4.本项目投标人应根据设计图、投标施工组织设计、现场实际情况综合报价，不论采用何种支模方式均执行该综合单价 5.综合单价内应包含模板支架及模板的安拆、维修、维护、运输等相关费用 6.其他要求：满足设计与施工验收规范 | m2 | 22.1 | 37.52 | 829.19 | 539.68 | 11.71
|  | 分部小计 |  |  |  |  | 4095.71 | 2681.49 | 56.26
|  | 分部小计 |  |  |  |  | 4095.71 | 2681.49 | 56.26
合 计 | [6 empty] | 14241.37 | 10865.96 | 1746.12

## F.4 总价措施项目清单与计价表(表-11)【5#楼~1240
总价措施项目清单与计价表
工程名称：遂宁市安居区聚贤镇城乡建设用地增减挂钩项目\狮子口7号安置点\5#楼 2人户拼【±0.00以下基础工程（条基）】 |  |  |  | 标段：/
序号 | 项目编码 | 项目名称 | 计算基础 | 费率 （%） | 金额 （元） | 调整费率 (%) | 调整后金额 (元) | 备注
定额(人工费+机械费)
1 | 011707001202 | 安全文明施工费 |  |  | 142.04
1.1 | ① | 环境保护费 | 不含总价措施税前工程造价 | 0
1.2 | ② | 文明施工费 | 不含总价措施税前工程造价 | 0
1.3 | ③ | 安全施工费 | 不含总价措施税前工程造价 | 1.4 | 142.04
1.4 | ④ | 临时设施费 | 不含总价措施税前工程造价 | 0
2 | 011707002202 | 夜间施工增加费
3 | 011707003202 | 非夜间施工照明
4 | 011707004202 | 二次搬运费
5 | 011707005202 | 冬雨季施工增加费
6 | 011707006202 | 地上、地下设施、建筑物的临时保护设施
7 | 011707007202 | 已完工程及设备保护费
8 | 011707008202 | 工程定位复测费
合计 |  |  |  |  | 142.04

## G.1 其他项目清单与计价汇总表(表-12)【5#楼~1241
其他项目清单与计价汇总表
工程名称：遂宁市安居区聚贤镇城乡建设用地增减挂钩项目\狮子口7号安置点\5#楼 2人户拼【±0.00以下基础工程（条基）】 |  | 标段：/
序号 | 项 目 名 称 | 金额(元) | 结算金额（元） | 备注
1 | 暂列金额
2 | 暂估价
2.1 | 材料(工程设备)暂估价/结算价 | -
2.2 | 专业工程暂估价/结算价
3 | 计日工
4 | 总承包服务费
合 计 |  |  | - | -

## G.2 暂列金额明细表(表-12-1)【5#楼 2人~1242
暂列金额明细表
工程名称：遂宁市安居区聚贤镇城乡建设用地增减挂钩项目\狮子口7号安置点\5#楼 2人户拼【±0.00以下基础工程（条基）】 |  | 标段：/
序号 | 项目名称 | 计量单位 | 暂定金额(元) | 备注
1 | 暂列金额 | 项
合 计 |  |  |  | -

## G.4 专业工程暂估价表(表-12-3)【5#楼 2~1243
专业工程暂估价表
工程名称：遂宁市安居区聚贤镇城乡建设用地增减挂钩项目\狮子口7号安置点\5#楼 2人户拼【±0.00以下基础工程（条基）】 |  |  | 标段：/
序号 | 工程名称 | 工程内容 | 暂估金额(元) | 结算金额(元) | 差额±（元） | 备注
合 计 |  |  |  | - | - | -

## K.1 发包人提供材料和工程设备一览表(表-19)【~1244
发包人提供材料和工程设备一览表
工程名称：遂宁市安居区聚贤镇城乡建设用地增减挂钩项目\狮子口7号安置点\5#楼 2人户拼【±0.00以下基础工程（条基）】 |  |  |  | 标段：/
序号 | 材料(工程设备)名称、规格、型号 | 单位 | 数量 | 单价(元) | 交货方式 | 送达地点 | 备注

## E.3 单位工程招标控制价投标报价汇总表(表-04-~1245
单位工程招标控制价/投标报价汇总表
（适用于一般计税方法）
工程名称：遂宁市安居区聚贤镇城乡建设用地增减挂钩项目\狮子口7号安置点\5#楼 2人户拼【±0.00以上建筑与主体工程】 |  | 标段：/
序号 | 汇总内容 | 金 额（元） | 其中:暂估价(元)
1 | 分部分项及单价措施项目 | 43364.91
1.1 | 砌筑工程 | 11008.12
1.2 | 混凝土及钢筋混凝土工程 | 9308.11
1.3 | 金属结构工程 | 858.53
1.4 | 单价措施项目 | 22190.15
2 | 总价措施项目 | 296.45 | -
2.1 | 其中：安全文明施工费 | 296.45 | -
3 | 其他项目 |  | -
3.1 | 其中：暂列金额 |  | -
3.2 | 其中：专业工程暂估价 |  | -
3.3 | 其中：计日工 |  | -
3.4 | 其中：总承包服务费 |  | -
4 | 规费 | 1415.91 | -
5 | 创优质工程奖补偿奖励费 |  | -
6 | 税前不含税工程造价 | 45077.27 | -
6.1 | 其中：除税甲供材料（设备）费 |  | -
7 | 销项增值税额 | 1352.32 | -
8 | 附加税 |  | -
招标控制价/投标报价总价合计=税前不含税工程造价+销项增值税额+附加税 |  | 46429.59

## F.1 分部分项工程和单价措施项目清单与计价表(表-~1246
分部分项工程和单价措施项目清单与计价表
工程名称：遂宁市安居区聚贤镇城乡建设用地增减挂钩项目\狮子口7号安置点\5#楼 2人户拼【±0.00以上建筑与主体工程】 |  |  |  |  | 标段：/
序号 | 项目编码 | 项目名称 | 项目特征描述 | 计量 单位 | 工程量 | 金额（元）
[6 empty] | 综合单价 | 合价 | 其中
[8 empty] | 定额人工费 | 定额机械费 | 暂估价
0104 砌筑工程
1 | 010401003068 | ±0.00以上MU10实心砖墙 M5 | 1.砖品种、规格、强度等级:MU10页岩标砖 2.墙体厚度:详施工图 3.砂浆强度等级：M5混合砂浆 4.墙身防潮详设计 | m3 | 63.83 | 172.46 | 11008.12 | 10236.42 | 20.43
|  | 分部小计 |  |  |  |  | 11008.12 | 10236.42 | 20.43
0105 混凝土及钢筋混凝土工程
2 | 010502002136 | 现浇混凝土构造柱 C25 | 1.混凝土种类：商品混凝土 2.混凝土强度等级：C25 3.砼拌合料、配合比等：石料种类及粒径投标人综合考虑且需满足规范要求，综合单价含砼的所有外加剂费用，掺添外加剂需满足设计及规范要求，结算时无论使用何种外加剂综合单价均不作调整 4.混凝土浇筑含泵送费用及相关电费，结算时无论使用地泵还是汽车泵综合单价均不作调整 5.混凝土达到设计要求，满足现行施工验收规范 | m3 | 7.48 | 70.39 | 526.52 | 463.69 | 2.99
3 | 010503004129 | 现浇混凝土圈梁 C25 | 1.混凝土种类：商品混凝土 2.混凝土强度等级：C25 3.砼拌合料、配合比等：石料种类及粒径投标人综合考虑且需满足规范要求，综合单价含砼的所有外加剂费用，掺添外加剂需满足设计及规范要求，结算时无论使用何种外加剂综合单价均不作调整 4.混凝土浇筑含泵送费用及相关电费，结算时无论使用地泵还是汽车泵综合单价均不作调整 5.不同砼强度等级的梁柱节点采用高一强度的砼处理费用包含在该综合单价内 6.砼浇筑时应按设计要求留设安装管线槽，产生的费用综合进入本项综合单价报价之中 7.混凝土达到设计要求，满足现行施工验收规范 | m3 | 11.62 | 64.82 | 753.21 | 657.58 | 4.65
4 | 010505001202 | 现浇混凝土矩形梁 C30 | 1.混凝土种类：商品混凝土 2.混凝土强度等级：C30 3.砼拌合料、配合比等：石料种类及粒径投标人综合考虑且需满足规范要求，综合单价含砼的所有外加剂费用，掺添外加剂需满足设计及规范要求，结算时无论使用何种外加剂综合单价均不作调整 4.混凝土浇筑含泵送费用及相关电费，结算时无论使用地泵还是汽车泵综合单价均不作调整 5.不同砼强度等级的梁柱节点采用高一强度的砼处理费用包含在该综合单价内 6.砼浇筑时应按设计要求留设安装管线槽，产生的费用综合进入本项综合单价报价之中 7.混凝土达到设计要求，满足现行施工验收规范 | m3 | 1.41 | 40.16 | 56.63 | 47.45 | 0.56
5 | 010505001203 | 现浇混凝土有梁板 C30 | 1.混凝土种类：商品混凝土 2.混凝土强度等级：C30 3.砼拌合料、配合比等：石料种类及粒径投标人综合考虑且需满足规范要求，综合单价含砼的所有外加剂费用，掺添外加剂需满足设计及规范要求，结算时无论使用何种外加剂综合单价均不作调整 4.混凝土浇筑含泵送费用及相关电费，结算时无论使用地泵还是汽车泵综合单价均不作调整 5.不同砼强度等级的梁柱节点采用高一强度的砼处理费用包含在该综合单价内 6.砼浇筑时应按设计要求留设安装管线槽，产生的费用综合进入本项综合单价报价之中 7.混凝土达到设计要求，满足现行施工验收规范 | m3 | 4.98 | 40.16 | 200.00 | 167.58 | 1.99
6 | 010505001204 | 现浇混凝土屋面板 C30 | 1.混凝土种类：商品混凝土 2.混凝土强度等级：C30 3.砼拌合料、配合比等：石料种类及粒径投标人综合考虑且需满足规范要求，综合单价含砼的所有外加剂费用，掺添外加剂需满足设计及规范要求，结算时无论使用何种外加剂综合单价均不作调整 4.混凝土浇筑含泵送费用及相关电费，结算时无论使用地泵还是汽车泵综合单价均不作调整 5.不同砼强度等级的梁柱节点采用高一强度的砼处理费用包含在该综合单价内 6.砼浇筑时应按设计要求留设安装管线槽，产生的费用综合进入本项综合单价报价之中 7.混凝土达到设计要求，满足现行施工验收规范 | m3 | 18.31 | 50.46 | 923.92 | 777.63 | 7.32
7 | 010505008064 | 现浇混凝土雨篷 C25 | 1.混凝土种类：商品混凝土 2.混凝土强度等级：C25 3.砼拌合料、配合比等：石料种类及粒径投标人综合考虑且需满足规范要求，综合单价含砼的所有外加剂费用，掺添外加剂需满足设计及规范要求，结算时无论使用何种外加剂综合单价均不作调整 4.混凝土浇筑含泵送费用及相关电费，结算时无论使用地泵还是汽车泵综合单价均不作调整 5.结构类型：雨棚、挑檐、阳台板综合考虑 6.混凝土达到设计要求，满足现行施工验收规范 | m3 | 0.96 | 75.76 | 72.73 | 62.22 | 0.61
8 | 010506001068 | 现浇混凝土直形楼梯 C30 | 1.混凝土种类：商品混凝土 2.混凝土强度等级：C30 3.砼拌合料、配合比等：石料种类及粒径投标人综合考虑且需满足规范要求，综合单价含砼的所有外加剂费用，掺添外加剂需满足设计及规范要求，结算时无论使用何种外加剂综合单价均不作调整 4.混凝土浇筑含泵送费用及相关电费，结算时无论使用地泵还是汽车泵综合单价均不作调整 5.不同砼强度等级的梁柱节点采用高一强度的砼处理费用包含在该综合单价内 6.砼浇筑时应按设计要求留设安装管线槽，产生的费用综合进入本项综合单价报价之中 7.混凝土达到设计要求，满足现行施工验收规范 | m2 | 12.82 | 34.25 | 439.09 | 380.37 | 1.54
9 | 010507007173 | 现浇混凝土翻边 C25 | 1.混凝土种类：商品混凝土 2.混凝土强度等级：C25 3.砼拌合料、配合比等：石料种类及粒径投标人综合考虑且需满足规范要求，综合单价含砼的所有外加剂费用，掺添外加剂需满足设计及规范要求，结算时无论使用何种外加剂综合单价均不作调整 4.混凝土浇筑含泵送费用及相关电费，结算时无论使用地泵还是汽车泵综合单价均不作调整 5.混凝土达到设计要求，满足现行施工验收规范 | m3 | 1.75 | 56.51 | 98.89 | 84.16 | 1.12
10 | 010507007174 | 现浇混凝土其他构件 C25 | 1.混凝土种类：商品混凝土 2.混凝土强度等级：C25 3.砼拌合料、配合比等：石料种类及粒径投标人综合考虑且需满足规范要求，综合单价含砼的所有外加剂费用，掺添外加剂需满足设计及规范要求，结算时无论使用何种外加剂综合单价均不作调整 4.混凝土浇筑含泵送费用及相关电费，结算时无论使用地泵还是汽车泵综合单价均不作调整 5.混凝土达到设计要求，满足现行施工验收规范 | m3 | 0.13 | 136.07 | 17.69 | 15.63
11 | 010510003068 | 预制混凝土过梁 C25 | 1.混凝土种类：预制混凝土 2.混凝土强度等级：C25 3.砼拌合料、配合比等：石料种类及粒径投标人综合考虑且需满足规范要求，模板制作安装运输需满足设计及规范要求，结算时综合单价均不作调整 4.混凝土预制送费用及相关电费，现场预制及运输加工综合单价均不作调整 5.混凝土达到设计要求，满足现行施工验收规范 | m3 | 2.28 | 98.11 | 223.69 | 111.70 | 72.53
12 | 010515001611 | 砌体加固筋 HPB300 直径≤φ10 | 1.钢筋种类、规格：HPB300 直径≤φ10 2.钢筋的除锈、连接方式（螺纹套筒除外）、搭接综合考虑，费用包括在投标报价综合单价内，不再单独计量计价 3.钢筋连接方式无论采用绑扎、焊接、机械连接、植筋等由投标人按设计要求及相关规范要求实施，其费用考虑在综合单价中，且达到设计及施工现行规范，结算时不再单独计量计价 4.措施钢筋、弧形构件钢筋制作安装由投标人自行综合考虑在投标报价中，结算时不作调整 5.其他：满足设计及规范要求 | t | 0.225 | 1107.62 | 249.21 | 221.41 | 5.69
13 | 010515001612 | 现浇构件钢筋 HPB300 直径≤φ10 | 1.钢筋种类、规格：HPB300 直径≤φ10 2.钢筋的除锈、连接方式（螺纹套筒除外）、搭接综合考虑，费用包括在投标报价综合单价内，不再单独计量计价 3.钢筋连接方式无论采用绑扎、焊接、机械连接、植筋等由投标人按设计要求及相关规范要求实施，其费用考虑在综合单价中，且达到设计及施工现行规范，结算时不再单独计量计价 4.措施钢筋、弧形构件钢筋制作安装由投标人自行综合考虑在投标报价中，结算时不作调整 5.其他：满足设计及规范要求 | t | 0.075 | 1107.62 | 83.07 | 73.80 | 1.90
14 | 010515001613 | 现浇构件钢筋 HRB400 直径≤φ10 | 1.钢筋种类、规格：HRB400 直径≤φ10 2.钢筋的除锈、连接方式（螺纹套筒除外）、搭接综合考虑，费用包括在投标报价综合单价内，不再单独计量计价 3.钢筋连接方式无论采用绑扎、焊接、机械连接、植筋等由投标人按设计要求及相关规范要求实施，其费用考虑在综合单价中，且达到设计及施工现行规范，结算时不再单独计量计价 4.措施钢筋、弧形构件钢筋制作安装由投标人自行综合考虑在投标报价中，结算时不作调整 5.其他：满足设计及规范要求 | t | 2.547 | 1210.30 | 3082.63 | 2747.09 | 67.62
15 | 010515001614 | 现浇构件钢筋 HRB400 直径φ12～14 | 1.钢筋种类、规格：HRB400 直径φ12～14 2.钢筋的除锈、连接方式（螺纹套筒除外）、搭接综合考虑，费用包括在投标报价综合单价内，不再单独计量计价 3.钢筋连接方式无论采用绑扎、焊接、机械连接、植筋等由投标人按设计要求及相关规范要求实施，其费用考虑在综合单价中，且达到设计及施工现行规范，结算时不再单独计量计价 4.措施钢筋、弧形构件钢筋制作安装由投标人自行综合考虑在投标报价中，结算时不作调整 5.其他：满足设计及规范要求 | t | 1.532 | 1255.50 | 1923.43 | 1569.21 | 172.63
16 | 010515001615 | 现浇构件钢筋 HRB400 直径φ16～25 | 1.钢筋种类、规格：HRB400 直径φ16～25 2.钢筋的除锈、连接方式（螺纹套筒除外）、搭接综合考虑，费用包括在投标报价综合单价内，不再单独计量计价 3.钢筋连接方式无论采用绑扎、焊接、机械连接、植筋等由投标人按设计要求及相关规范要求实施，其费用考虑在综合单价中，且达到设计及施工现行规范，结算时不再单独计量计价 4.措施钢筋、弧形构件钢筋制作安装由投标人自行综合考虑在投标报价中，结算时不作调整 5.其他：满足设计及规范要求 | t | 0.331 | 1320.12 | 436.96 | 342.73 | 54.94
17 | 010516002068 | 预埋铁件 | 1.钢材种类：综合 2.规格：综合 | t | 0.102 | 2161.20 | 220.44 | 168.88 | 30.08
|  | 分部小计 |  |  |  |  | 9308.11 | 7891.13 | 426.17
0106 金属结构工程
18 | 010607005068 | 砌块墙钢丝网加固 | 1.材料品种、规格:φ0.8的9×25孔镀锌焊接钢丝网 2.部位：不同材料交接处等 3.其他：满足设计及规范要求 | m2 | 118.91 | 7.22 | 858.53 | 762.21
|  | 分部小计 |  |  |  |  | 858.53 | 762.21
单价措施项目清单
脚手架工程
19 | 011701001068 | 综合脚手架 | 1.建筑结构形式：综合 2.檐口高度：单层建筑(檐口高度) ≤9m 3.搭设方式：综合 4.搭设高度：综合 5.满足设计及现行施工规范要求，综合单价中包含完成此项目的全部工作内容的费用 | m2 | 167.6 | 13.01 | 2180.48 | 1721.25 | 87.15
|  | 分部小计 |  |  |  |  | 2180.48 | 1721.25 | 87.15
混凝土模板及支架（撑 ）
20 | 011702006068 | 矩形梁模板安拆 | 1.构件类型：矩形梁模板 2.模板材料：投标人自行考虑 3.支架材料：投标人自行考虑 4.本项目投标人应根据设计图、投标施工组织设计、现场实际情况综合报价，不论采用何种支模方式均执行该综合单价 5.综合单价内应包含模板支架及模板的安拆、维修、维护、运输等相关费用 6.其他要求：满足设计与施工验收规范 | m2 | 14.94 | 39.24 | 586.25 | 404.28 | 15.09
21 | 011702014068 | 有梁板模板安拆 | 1.构件类型：有梁板模板 2.模板材料：投标人自行考虑 3.支架材料：投标人自行考虑 4.本项目投标人应根据设计图、投标施工组织设计、现场实际情况综合报价，不论采用何种支模方式均执行该综合单价 5.综合单价内应包含模板支架及模板的安拆、维修、维护、运输等相关费用 6.其他要求：满足设计与施工验收规范 | m2 | 198.03 | 40.83 | 8085.56 | 5350.77 | 207.93
22 | 011702024068 | 楼梯模板安拆 | 1.构件类型：楼梯模板 2.模板材料：投标人自行考虑 3.支架材料：投标人自行考虑 4.本项目投标人应根据设计图、投标施工组织设计、现场实际情况综合报价，不论采用何种支模方式均执行该综合单价 5.综合单价内应包含模板支架及模板的安拆、维修、维护、运输等相关费用 6.其他要求：满足设计与施工验收规范 | m2 | 12.82 | 95.15 | 1219.82 | 951.76 | 9.23
23 | 011702008068 | 圈梁模板安拆 | 1.构件类型：圈梁模板 2.模板材料：投标人自行考虑 3.支架材料：投标人自行考虑 4.本项目投标人应根据设计图、投标施工组织设计、现场实际情况综合报价，不论采用何种支模方式均执行该综合单价 5.综合单价内应包含模板支架及模板的安拆、维修、维护、运输等相关费用 6.其他要求：满足设计与施工验收规范 | m2 | 77.92 | 39.71 | 3094.20 | 2220.72 | 40.52
24 | 011702009068 | 过梁模板安拆 | 1.构件类型：过梁模板 2.模板材料：投标人自行考虑 3.支架材料：投标人自行考虑 4.本项目投标人应根据设计图、投标施工组织设计、现场实际情况综合报价，不论采用何种支模方式均执行该综合单价 5.综合单价内应包含模板支架及模板的安拆、维修、维护、运输等相关费用 6.其他要求：满足设计与施工验收规范 | m2 | 28.01 | 46.48 | 1301.90 | 955.70 | 11.76
25 | 011702003136 | 构造柱模板安拆 | 1.构件类型：构造柱模板 2.模板材料：投标人自行考虑 3.支架材料：投标人自行考虑 4.本项目投标人应根据设计图、投标施工组织设计、现场实际情况综合报价，不论采用何种支模方式均执行该综合单价 5.综合单价内应包含模板支架及模板的安拆、维修、维护、运输等相关费用 6.其他要求：满足设计与施工验收规范 | m2 | 54.87 | 37.52 | 2058.72 | 1339.93 | 29.08
26 | 011702025135 | 反坎模板安拆 | 1.构件类型：反坎模板 2.模板材料：投标人自行考虑 3.支架材料：投标人自行考虑 4.本项目投标人应根据设计图、投标施工组织设计、现场实际情况综合报价，不论采用何种支模方式均执行该综合单价 5.综合单价内应包含模板支架及模板的安拆、维修、维护、运输等相关费用 6.其他要求：满足设计与施工验收规范 | m2 | 16.58 | 54.27 | 899.80 | 648.61 | 9.78
27 | 011702023064 | 雨篷模板安拆 | 1.构件类型：雨棚模板 2.模板材料：投标人自行考虑 3.支架材料：投标人自行考虑 4.本项目投标人应根据设计图、投标施工组织设计、现场实际情况综合报价，不论采用何种支模方式均执行该综合单价 5.综合单价内应包含模板支架及模板的安拆、维修、维护、运输等相关费用 6.其他要求：满足设计与施工验收规范 | m2 | 8.03 | 60.40 | 485.01 | 349.71 | 3.85
28 | 011702025136 | 其它现浇构件模板安拆 | 1.构件类型：其他现浇构建模板 2.模板材料：投标人自行考虑 3.支架材料：投标人自行考虑 4.本项目投标人应根据设计图、投标施工组织设计、现场实际情况综合报价，不论采用何种支模方式均执行该综合单价 5.综合单价内应包含模板支架及模板的安拆、维修、维护、运输等相关费用 6.其他要求：满足设计与施工验收规范 | m2 | 1.65 | 54.27 | 89.55 | 64.55 | 0.97
|  | 分部小计 |  |  |  |  | 17820.81 | 12286.03 | 328.21
垂直运输
29 | 011703001068 | 垂直运输 | 1.建筑物建筑类型及结构形式：详施工设计； 2.建筑面积：详施工设计； 3.建筑物檐口高度、层数：详施工设计； 4.其它满足设计、施工及验收规范要求； | m2 | 167.6 | 13.06 | 2188.86 | 1008.95 | 1359.24
|  | 分部小计 |  |  |  |  | 2188.86 | 1008.95 | 1359.24
|  | 分部小计 |  |  |  |  | 22190.15 | 15016.23 | 1774.60
合 计 | [6 empty] | 43364.91 | 33905.99 | 2221.20

## F.4 总价措施项目清单与计价表(表-11)【5#楼~1247
总价措施项目清单与计价表
工程名称：遂宁市安居区聚贤镇城乡建设用地增减挂钩项目\狮子口7号安置点\5#楼 2人户拼【±0.00以上建筑与主体工程】 |  |  |  | 标段：/
序号 | 项目编码 | 项目名称 | 计算基础 | 费率 （%） | 金额 （元） | 调整费率 (%) | 调整后金额 (元) | 备注
定额(人工费+机械费)
1 | 011707001203 | 安全文明施工费 |  |  | 296.45
1.1 | ① | 环境保护费 | 不含总价措施税前工程造价 | 0
1.2 | ② | 文明施工费 | 不含总价措施税前工程造价 | 0
1.3 | ③ | 安全施工费 | 不含总价措施税前工程造价 | 1.4 | 296.45
1.4 | ④ | 临时设施费 | 不含总价措施税前工程造价 | 0
2 | 011707002203 | 夜间施工增加费
3 | 011707003203 | 非夜间施工照明
4 | 011707004203 | 二次搬运费
5 | 011707005203 | 冬雨季施工增加费
6 | 011707006203 | 地上、地下设施、建筑物的临时保护设施
7 | 011707007203 | 已完工程及设备保护费
8 | 011707008203 | 工程定位复测费
合计 |  |  |  |  | 296.45

## G.1 其他项目清单与计价汇总表(表-12)【5#楼~1248
其他项目清单与计价汇总表
工程名称：遂宁市安居区聚贤镇城乡建设用地增减挂钩项目\狮子口7号安置点\5#楼 2人户拼【±0.00以上建筑与主体工程】 |  | 标段：/
序号 | 项 目 名 称 | 金额(元) | 结算金额（元） | 备注
1 | 暂列金额
2 | 暂估价
2.1 | 材料(工程设备)暂估价/结算价 | -
2.2 | 专业工程暂估价/结算价
3 | 计日工
4 | 总承包服务费
合 计 |  |  | - | -

## G.2 暂列金额明细表(表-12-1)【5#楼 2人~1249
暂列金额明细表
工程名称：遂宁市安居区聚贤镇城乡建设用地增减挂钩项目\狮子口7号安置点\5#楼 2人户拼【±0.00以上建筑与主体工程】 |  | 标段：/
序号 | 项目名称 | 计量单位 | 暂定金额(元) | 备注
1 | 暂列金额 | 项
合 计 |  |  |  | -

## G.4 专业工程暂估价表(表-12-3)【5#楼 2~1250
专业工程暂估价表
工程名称：遂宁市安居区聚贤镇城乡建设用地增减挂钩项目\狮子口7号安置点\5#楼 2人户拼【±0.00以上建筑与主体工程】 |  |  | 标段：/
序号 | 工程名称 | 工程内容 | 暂估金额(元) | 结算金额(元) | 差额±（元） | 备注
合 计 |  |  |  | - | - | -

## K.1 发包人提供材料和工程设备一览表(表-19)【~1251
发包人提供材料和工程设备一览表
工程名称：遂宁市安居区聚贤镇城乡建设用地增减挂钩项目\狮子口7号安置点\5#楼 2人户拼【±0.00以上建筑与主体工程】 |  |  |  | 标段：/
序号 | 材料(工程设备)名称、规格、型号 | 单位 | 数量 | 单价(元) | 交货方式 | 送达地点 | 备注

## E.3 单位工程招标控制价投标报价汇总表(表-04-~1252
单位工程招标控制价/投标报价汇总表
（适用于一般计税方法）
工程名称：遂宁市安居区聚贤镇城乡建设用地增减挂钩项目\狮子口7号安置点\5#楼 2人户拼【5# 2人户拼安装工程】 |  | 标段：/
序号 | 汇总内容 | 金 额（元） | 其中:暂估价(元)
1 | 分部分项及单价措施项目 | 2839.56
1.1 | 弱电、防雷接地 | 2839.56
1.2 | 单价措施项目
2 | 总价措施项目 | 39.75 | -
2.1 | 其中：安全文明施工费 | 39.75 | -
3 | 其他项目 |  | -
3.1 | 其中：暂列金额 |  | -
3.2 | 其中：专业工程暂估价 |  | -
3.3 | 其中：计日工 |  | -
3.4 | 其中：总承包服务费 |  | -
4 | 规费 | 94.44 | -
5 | 创优质工程奖补偿奖励费 |  | -
6 | 税前不含税工程造价 | 2973.75 | -
6.1 | 其中：除税甲供材料（设备）费 |  | -
7 | 销项增值税额 | 89.21 | -
8 | 附加税 |  | -
招标控制价/投标报价总价合计=税前不含税工程造价+销项增值税额+附加税 |  | 3062.96

## F.1 分部分项工程和单价措施项目清单与计价表(表-~1253
分部分项工程和单价措施项目清单与计价表
工程名称：遂宁市安居区聚贤镇城乡建设用地增减挂钩项目\狮子口7号安置点\5#楼 2人户拼【5# 2人户拼安装工程】 |  |  |  |  | 标段：/
序号 | 项目编码 | 项目名称 | 项目特征描述 | 计量 单位 | 工程量 | 金额（元）
[6 empty] | 综合单价 | 合价 | 其中
[8 empty] | 定额人工费 | 定额机械费 | 暂估价
弱电、防雷接地
1 | 030409008013 | 局部等电位接地端子箱 | 1.名称：局部等电位接地端子箱 2.材质：综合考虑满足规范及施工技术要求 3.规格：综合考虑满足规范及施工技术要求 4.做法：详15D502(P31) 5.其他要求：满足设计、相关图集、标准及相关技术要求 | 台 | 4 | 9.94 | 39.76 | 33.48
2 | 030409008014 | 总等电位接地端子箱 | 1.名称：总等电位接地端子箱 2.材质：综合考虑满足规范及施工技术要求 3.规格：综合考虑满足规范及施工技术要求 4.做法：详15D502(P28.P29) 5.其他要求：满足设计、相关图集、标准及相关技术要求 | 台 | 2 | 9.94 | 19.88 | 16.74
3 | 030502003007 | 多媒体配线箱AHD | 1.名称：多媒体配线箱AHD 2.型号、规格：详设计 3.安装方式：综合考虑 4.其他要求：满足设计、相关图集、标准及相关技术要求 | 个 | 2 | 68.94 | 137.88 | 86.40
4 | 030502012007 | 单孔五类信息模块插座 | 1.名称：单孔五类信息模块插座 2.型号、规格：详设计 3.安装方式：综合考虑 4.其他要求：满足设计、相关图集、标准及相关技术要求 | 个 | 8 | 3.73 | 29.84 | 28.80
5 | 030409003013 | 接地测试板安装 | 1.名称：接地测试板 2.型号、规格：详设计 3.安装方式：综合考虑 4.其他要求：满足设计、相关图集、标准及相关技术要求 | 块 | 2 | 39.95 | 79.90 | 61.92 | 11.22
6 | 030411001025 | 配管 PC25 | 1.名称：电气配管 2.材质、规格：PC25 3.配置形式：暗敷综合考虑 4.包含管道剔槽补槽、打洞补洞、预留孔洞、接地、过线盒、穿引线以及各类封堵 5.各类套管制作、安装 6.其他要求：满足设计、相关图集、标准及招标技术要 | m | 7.3 | 7.24 | 52.85 | 50.95
7 | 030502005007 | 五类4对双绞线 | 1.名称：五类4对双绞线 2.安装形式:综合考虑 3.规格：HYUTP5-004S 4.工程内容:线缆配线\敷设;包括水晶头制安、标签、标识 5.其他要求：满足设计、相关图集、标准及相关技术要求 | m | 21.2 | 1.63 | 34.56 | 33.07 | 0.64
8 | 030409005007 | 避雷网 φ10热镀锌圆钢 | 1.名称：避雷网 φ10热镀锌圆钢 2.安装形式：按设计 3.其他要求：满足设计、相关图集、标准及相关技术要求 | m | 116.7 | 11.22 | 1309.37 | 1116.82 | 91.03
9 | 030409003014 | 利用建筑结构钢筋引下 | 1.名称：利用建筑结构钢筋引下 2.安装形式：按设计 3.其他要求：满足设计、相关图集、标准及相关技术要求 | m | 12 | 9.85 | 118.20 | 67.68 | 45.72
10 | 030414011007 | 接地装置 | 1.名称：接地装置调试 2.类别：综合考虑 3.包含整个工程接地系统调试，满足规范及施工技术要求 4.其他要求：满足设计、相关图集、标准及相关技术要求 | 系统 | 1 | 925.15 | 925.15 | 684.18 | 223.55
11 | 030411006014 | 塑料接线盒 | 1.名称：塑料接线盒 2.型号、规格：详设计 3.安装方式：综合考虑 4.其他要求：满足设计、相关图集、标准及相关技术要求 | 个 | 8 | 4.49 | 35.92 | 27.60
12 | 030411001024 | 配管 PC20 | 1.名称：电气配管 2.材质、规格：PC20 3.配置形式：暗敷综合考虑 4.包含管道剔槽补槽、打洞补洞、预留孔洞、接地、过线盒、穿引线以及各类封堵 5.各类套管制作、安装 6.其他要求：满足设计、相关图集、标准及招标技术要 | m | 9 | 5.82 | 52.38 | 50.40
13 | 030411004019 | 电气配线 BV-2.5 | 1.名称：电气配线 2.配线形式：管内、内综合考虑 3.型号、规格： BV-2.5 4.材质：铜芯绝缘导线 5.配线部位：综合考虑 6.其他要求：满足设计、相关图集、标准及相关技术要求 | m | 3.79 | 1.02 | 3.87 | 3.49
|  | 分部小计 |  |  |  |  | 2839.56 | 2261.53 | 372.16
单价措施项目清单
14 | 031301017074 | 脚手架搭拆 |  | 项 | 0
15 | 031301018068 | 其他措施 |  | 项
分部小计
合 计 | [6 empty] | 2839.56 | 2261.53 | 372.16

## F.4 总价措施项目清单与计价表(表-11)【5#楼~1254
总价措施项目清单与计价表
工程名称：遂宁市安居区聚贤镇城乡建设用地增减挂钩项目\狮子口7号安置点\5#楼 2人户拼【5# 2人户拼安装工程】 |  |  |  | 标段：/
序号 | 项目编码 | 项目名称 | 计算基础 | 费率 （%） | 金额 （元） | 调整费率 (%) | 调整后金额 (元) | 备注
定额(人工费+机械费)
1 | 031302001080 | 安全文明施工费 |  |  | 39.75
1.1 | ① | 环境保护费 | 不含总价措施税前工程造价 | 0
1.2 | ② | 文明施工费 | 不含总价措施税前工程造价 | 0
1.3 | ③ | 安全施工费 | 不含总价措施税前工程造价 | 1.4 | 39.75
1.4 | ④ | 临时设施费 | 不含总价措施税前工程造价 | 0
2 | 031302002080 | 夜间施工增加费
3 | 031302003080 | 非夜间施工增加
4 | 031302004080 | 二次搬运费
5 | 031302005080 | 冬雨季施工增加费
6 | 031302006080 | 已完工程及设备保护费
7 | 031302008080 | 工程定位复测费
合计 |  |  |  |  | 39.75

## G.1 其他项目清单与计价汇总表(表-12)【5#楼~1255
其他项目清单与计价汇总表
工程名称：遂宁市安居区聚贤镇城乡建设用地增减挂钩项目\狮子口7号安置点\5#楼 2人户拼【5# 2人户拼安装工程】 |  | 标段：/
序号 | 项 目 名 称 | 金额(元) | 结算金额（元） | 备注
1 | 暂列金额
2 | 暂估价
2.1 | 材料(工程设备)暂估价/结算价 | -
2.2 | 专业工程暂估价/结算价
3 | 计日工
4 | 总承包服务费
合 计 |  |  | - | -

## G.2 暂列金额明细表(表-12-1)【5#楼 2人~1256
暂列金额明细表
工程名称：遂宁市安居区聚贤镇城乡建设用地增减挂钩项目\狮子口7号安置点\5#楼 2人户拼【5# 2人户拼安装工程】 |  | 标段：/
序号 | 项目名称 | 计量单位 | 暂定金额(元) | 备注
1 | 暂列金额 | 项
合 计 |  |  |  | -

## G.4 专业工程暂估价表(表-12-3)【5#楼 2~1257
专业工程暂估价表
工程名称：遂宁市安居区聚贤镇城乡建设用地增减挂钩项目\狮子口7号安置点\5#楼 2人户拼【5# 2人户拼安装工程】 |  |  | 标段：/
序号 | 工程名称 | 工程内容 | 暂估金额(元) | 结算金额(元) | 差额±（元） | 备注
合 计 |  |  |  | - | - | -

## K.1 发包人提供材料和工程设备一览表(表-19)【~1258
发包人提供材料和工程设备一览表
工程名称：遂宁市安居区聚贤镇城乡建设用地增减挂钩项目\狮子口7号安置点\5#楼 2人户拼【5# 2人户拼安装工程】 |  |  |  | 标段：/
序号 | 材料(工程设备)名称、规格、型号 | 单位 | 数量 | 单价(元) | 交货方式 | 送达地点 | 备注

## E.3 单位工程招标控制价投标报价汇总表(表-04-~1259
单位工程招标控制价/投标报价汇总表
（适用于一般计税方法）
工程名称：遂宁市安居区聚贤镇城乡建设用地增减挂钩项目\狮子口7号安置点\室外总坪【总坪海绵工程】 |  | 标段：/
序号 | 汇总内容 | 金 额（元） | 其中:暂估价(元)
1 | 分部分项及单价措施项目 | 26554.72
1.1 | 土石方工程 | 3666.18
1.2 | 绿地 | 7986.85
1.3 | 混凝土广场、消防回车场路面 | 6070.87
1.4 | 彩色透水整体路面 | 6128.78
1.5 | 单价措施项目 | 2702.04
2 | 总价措施项目 | 333.94 | -
2.1 | 其中：安全文明施工费 | 333.94 | -
3 | 其他项目 |  | -
3.1 | 其中：暂列金额 |  | -
3.2 | 其中：专业工程暂估价 |  | -
3.3 | 其中：计日工 |  | -
3.4 | 其中：总承包服务费 |  | -
4 | 规费 | 652.02 | -
5 | 创优质工程奖补偿奖励费 |  | -
6 | 税前不含税工程造价 | 27540.68 | -
6.1 | 其中：除税甲供材料（设备）费 |  | -
7 | 销项增值税额 | 826.22 | -
8 | 附加税 |  | -
招标控制价/投标报价总价合计=税前不含税工程造价+销项增值税额+附加税 |  | 28366.90

## F.1 分部分项工程和单价措施项目清单与计价表(表-~1260
分部分项工程和单价措施项目清单与计价表
工程名称：遂宁市安居区聚贤镇城乡建设用地增减挂钩项目\狮子口7号安置点\室外总坪【总坪海绵工程】 |  |  |  |  | 标段：/
序号 | 项目编码 | 项目名称 | 项目特征描述 | 计量 单位 | 工程量 | 金额（元）
[6 empty] | 综合单价 | 合价 | 其中
[8 empty] | 定额人工费 | 定额机械费 | 暂估价
0101 土石方工程
1 | 010101001007 | 平整场地 | 1.土壤类别：各种类别的土方或石方等综合考虑 2.挖土深度：按设计综合 3.挖土方式：人机综合 4.场内运距及堆场：投标人场内运距及堆场、场内的二次转运等自行考虑，综合考虑报价 5.基坑周边地表位移监测、钎探、人工捡底等相关费用由投标人综合考虑包含在综合单价内 6.其他：投标人应对施工现场及周边条件进行仔细勘察，充分考虑各种因素，综合报价 | m2 | 489.94 | 1.03 | 504.64 | 279.27 | 264.57
2 | 040101001007 | 挖一般土石方 | 1.土壤类别：各种类别的土方或石方等综合考虑 2.挖土深度：按设计综合 3.挖土方式：人机综合 4.场内运距及堆场：投标人场内运距及堆场、场内的二次转运等自行考虑，综合考虑报价 5.基坑周边地表位移监测、钎探、人工捡底等相关费用由投标人综合考虑包含在综合单价内 6.其他：投标人应对施工现场及周边条件进行仔细勘察，充分考虑各种因素，综合报价 | m3 | 146.98 | 11.50 | 1690.27 | 661.41 | 1102.35
3 | 040103002043 | 余方弃置 基础运距1km | 1.废弃料品种：各种类别的土方、石方及障碍物等综合考虑 2.场外运距及堆场：外弃运距，基础运距1km，堆场投标人自行考虑，综合考虑报价（包含弃置点的费用，施工过程中，不论何种原因，弃置点发生变更综合单价不做调整），并须满足城市建筑碴土清运管理规定及要求,综合单价包含渣土处置等各类费用 | m3 | 146.98 | 5.70 | 837.79 | 201.36 | 662.88
4 | 040103002044 | 余方弃置 增运运距4km | 1.废弃料品种 ：各种类别的土方、石方及障碍物等综合考虑 2.场外运距及堆场：外弃运距，增运运距4km，堆场投标人自行考虑，综合考虑报价（包含弃置点的费用，施工过程中，不论何种原因，弃置点发生变更综合单价不做调整），并须满足城市建筑碴土清运管理规定及要求,综合单价包含渣土处置等各类费用 | m3 | 146.98 | 4.31 | 633.48 | 116.11 | 543.83
|  | 分部小计 |  |  |  |  | 3666.18 | 1258.15 | 2573.63
绿地
5 | 050101010007 | 整理绿化用地 | 1.回填土质要求：综合 2.取土运距：综合 3.回填厚度：综合 4.找平找坡要求：综合 5.弃渣运距：综合 6.满足设计及规范要求,具体详施工设计图 | m2 | 635.39 | 4.32 | 2744.88 | 2389.07
6 | 050102012007 | 撒草籽 | 1.草皮种类：散播草籽 2.铺种方式：散播 3.其它：符合设计及规范要求 | m2 | 635.39 | 8.25 | 5241.97 | 3126.12
|  | 分部小计 |  |  |  |  | 7986.85 | 5515.19
混凝土广场、消防回车场路面
7 | 040203007007 | 50厚沥青混凝土路面 | 1.50厚沥青混凝土面层碾压密实 2.满足设计及规范要求,具体详施工设计图 | m2 | 287 | 5.75 | 1650.25 | 714.63 | 717.50
8 | 040202009007 | 60厚级配碎石垫层 | 1.60厚级配碎石 2.满足设计及规范要求,具体详施工设计图 | m2 | 287 | 3.49 | 1001.63 | 482.16 | 401.80
9 | 040202011007 | 150厚碎（砾）石碾压密实 | 1.150厚碎（砾）石碾压密实 2.满足设计及规范要求,具体详施工设计图 | m2 | 287 | 5.14 | 1475.18 | 883.96 | 401.80
10 | 040204004007 | 车行道500X320X100预制混凝土道牙 | 1.材料品种、规格：500X320X100预制混凝土道牙 2.结合层：30mm厚1:3干混砂浆 3.300厚粒径10-40卵石灌M2.5混合砂浆垫层 4.满足设计及规范要求,具体详施工设计图 | m | 147.07 | 10.68 | 1570.71 | 1280.98 | 19.12
11 | 040204001013 | 车行道整形碾压 | 1.夯实要求.：素土夯实,夯实系数≥0.94 2.满足设计及规范要求,具体详施工设计图 | m2 | 287 | 1.30 | 373.10 | 117.67 | 215.25
|  | 分部小计 |  |  |  |  | 6070.87 | 3479.40 | 1755.47
彩色透水整体路面
12 | 040203008007 | 50厚彩色透水整体路面面层 | 1.50厚彩色透水整体路面面层 2.其他：所有工序均包含在清单综合单价中，投标人自行考虑报价，其他未说明问题详设计并满足相关规范 | m2 | 202.94 | 22.13 | 4491.06 | 3104.98 | 1227.79
13 | 040204002013 | 60厚级配碎石垫层 | 1.垫层材料品种、厚度：60厚级配碎石垫层 2.其他：所有工序均包含在清单综合单价中，投标人自行考虑报价，其他未说明问题详设计并满足相关规范 | m2 | 202.94 | 1.59 | 322.67 | 245.56 | 40.59
14 | 040204002014 | 150厚碎（砾）石碾压密实 | 1.150厚碎（砾）石碾压密实 2.满足设计及规范要求,具体详施工设计图 | m2 | 202.94 | 5.14 | 1043.11 | 625.06 | 284.12
15 | 040204001014 | 人行道整形碾压 | 1.夯实要求.：素土夯实,夯实系数≥0.94 2.满足设计及规范要求,具体详施工设计图 | m2 | 202.94 | 1.34 | 271.94 | 215.12 | 24.35
|  | 分部小计 |  |  |  |  | 6128.78 | 4190.72 | 1576.85
单价措施项目清单
大型机械设备进出场及安拆
16 | 041106001007 | 大型机械设备进出场及安拆 | 1.机械设备名称：根据现场实际情况综合考虑各种机械进出场及安拆 2.机械设备规格型号：综合考虑 | 台次 | 1 | 2702.04 | 2702.04 | 1170.00 | 1572.07
|  | 分部小计 |  |  |  |  | 2702.04 | 1170.00 | 1572.07
|  | 分部小计 |  |  |  |  | 2702.04 | 1170.00 | 1572.07
合 计 | [6 empty] | 26554.72 | 15613.46 | 7478.02

## F.4 总价措施项目清单与计价表(表-11)【室外总~1261
总价措施项目清单与计价表
工程名称：遂宁市安居区聚贤镇城乡建设用地增减挂钩项目\狮子口7号安置点\室外总坪【总坪海绵工程】 |  |  |  | 标段：/
序号 | 项目编码 | 项目名称 | 计算基础 | 费率 （%） | 金额 （元） | 调整费率 (%) | 调整后金额 (元) | 备注
定额(人工费+机械费)
1 | 041109001007 | 安全文明施工费 |  |  | 333.94
1.1 | ① | 环境保护费 | 不含总价措施税前工程造价 | 0
1.2 | ② | 文明施工费 | 不含总价措施税前工程造价 | 0
1.3 | ③ | 安全施工费 | 不含总价措施税前工程造价 | 1.4 | 333.94
1.4 | ④ | 临时设施费 | 不含总价措施税前工程造价 | 0
2 | 041109002007 | 夜间施工增加费
3 | 041109003007 | 二次搬运费
4 | 041109004007 | 冬雨季施工增加费
5 | 041109005007 | 行车、行人干扰
6 | 041109006007 | 地上、地下设施、建筑物的临时保护设施
7 | 041109007007 | 已完工程及设备保护费
8 | 041109008007 | 工程定位复测费
合计 |  |  |  |  | 333.94

## G.1 其他项目清单与计价汇总表(表-12)【室外总~1262
其他项目清单与计价汇总表
工程名称：遂宁市安居区聚贤镇城乡建设用地增减挂钩项目\狮子口7号安置点\室外总坪【总坪海绵工程】 |  | 标段：/
序号 | 项 目 名 称 | 金额(元) | 结算金额（元） | 备注
1 | 暂列金额
2 | 暂估价
2.1 | 材料(工程设备)暂估价/结算价 | -
2.2 | 专业工程暂估价/结算价
3 | 计日工
4 | 总承包服务费
合 计 |  |  | - | -

## G.2 暂列金额明细表(表-12-1)【室外总坪‖总~1263
暂列金额明细表
工程名称：遂宁市安居区聚贤镇城乡建设用地增减挂钩项目\狮子口7号安置点\室外总坪【总坪海绵工程】 |  | 标段：/
序号 | 项目名称 | 计量单位 | 暂定金额(元) | 备注
1 | 暂列金额 | 项
合 计 |  |  |  | -

## G.4 专业工程暂估价表(表-12-3)【室外总坪‖~1264
专业工程暂估价表
工程名称：遂宁市安居区聚贤镇城乡建设用地增减挂钩项目\狮子口7号安置点\室外总坪【总坪海绵工程】 |  |  | 标段：/
序号 | 工程名称 | 工程内容 | 暂估金额(元) | 结算金额(元) | 差额±（元） | 备注
合 计 |  |  |  | - | - | -

## K.1 发包人提供材料和工程设备一览表(表-19)【~1265
发包人提供材料和工程设备一览表
工程名称：遂宁市安居区聚贤镇城乡建设用地增减挂钩项目\狮子口7号安置点\室外总坪【总坪海绵工程】 |  |  |  | 标段：/
序号 | 材料(工程设备)名称、规格、型号 | 单位 | 数量 | 单价(元) | 交货方式 | 送达地点 | 备注

## E.3 单位工程招标控制价投标报价汇总表(表-04-~1266
单位工程招标控制价/投标报价汇总表
（适用于一般计税方法）
工程名称：遂宁市安居区聚贤镇城乡建设用地增减挂钩项目\狮子口7号安置点\室外总坪【总平电气工程】 |  | 标段：/
序号 | 汇总内容 | 金 额（元） | 其中:暂估价(元)
1 | 分部分项及单价措施项目 | 9147.82
1.1 | 弱电 | 9147.82
1.2 | 单价措施项目
2 | 总价措施项目 | 128.07 | -
2.1 | 其中：安全文明施工费 | 128.07 | -
3 | 其他项目 |  | -
3.1 | 其中：暂列金额 |  | -
3.2 | 其中：专业工程暂估价 |  | -
3.3 | 其中：计日工 |  | -
3.4 | 其中：总承包服务费 |  | -
4 | 规费 | 314.71 | -
5 | 创优质工程奖补偿奖励费 |  | -
6 | 税前不含税工程造价 | 9590.60 | -
6.1 | 其中：除税甲供材料（设备）费 |  | -
7 | 销项增值税额 | 287.72 | -
8 | 附加税 |  | -
招标控制价/投标报价总价合计=税前不含税工程造价+销项增值税额+附加税 |  | 9878.32

## F.1 分部分项工程和单价措施项目清单与计价表(表-~1267
分部分项工程和单价措施项目清单与计价表
工程名称：遂宁市安居区聚贤镇城乡建设用地增减挂钩项目\狮子口7号安置点\室外总坪【总平电气工程】 |  |  |  |  | 标段：/
序号 | 项目编码 | 项目名称 | 项目特征描述 | 计量 单位 | 工程量 | 金额（元）
[6 empty] | 综合单价 | 合价 | 其中
[8 empty] | 定额人工费 | 定额机械费 | 暂估价
弱电
1 | 040504001020 | 弱电手孔井 | 1.名称：手孔井 2.成品一体式手孔井 4.其他要求：满足设计、相关图集、标准及招标技术要求 | 座 | 15 | 29.74 | 446.10 | 316.80
2 | 040804001021 | 配管地埋 SC20 | 1.名称：电气配管 2.材质、规格： SC20 3.配置形式:埋地 4.包含管道除锈刷油、防火处理、接地、防腐处理 5.其他要求：满足设计、相关图集、标准及招标技术要求 | m | 63.17 | 5.20 | 328.48 | 259.00 | 10.11
3 | 030502003075 | 光纤交接箱 | 1.名称：光纤交接箱 2.安装形式:综合考虑 3.型号：综合考虑(包含系统图上箱内所有元器件) 4.其它：满足设计规范、技术标准、相关图集等 | 个 | 3 | 68.94 | 206.82 | 129.60
4 | 030502007007 | 两芯皮线光缆 | 1.名称：两芯皮线光缆 2.型号、规格：详设计 3.敷设方式、部位：穿管敷设设综合考虑 4.含防火封堵，电缆固定及电缆防护 5.其他要求：满足设计、相关图集、标准及相关技术要求 | m | 1253.96 | 1.48 | 1855.86 | 1805.70 | 25.08
5 | 040804001019 | 硬塑料管地埋 UPVC DN100 | 1.名称：电气配管 2.材质、规格： UPVC DN100 3.配置形式:埋地 4.包含管道除锈刷油、防火处理、接地、防腐处理 5.其他要求：满足设计、相关图集、标准及招标技术要求 | m | 339.68 | 11.24 | 3818.00 | 3471.53 | 237.78
6 | 010101003059 | 挖沟槽土方 | 1.土方类别:包含但不限于软弱土、腐植土、膨胀土、淤泥、地表土及耕作土等 2.挖土深度:综合 3.场地内土方运距:自行考虑 4.开挖方式:机械、人工开挖、破碎、爆破等综合 5.其他：满足设计、相关图集、标准及招标技术要求 | m3 | 147.68 | 12.41 | 1832.71 | 1355.70 | 605.49
7 | 010103001075 | 回填方 | 1.填方材料品种：合格土 2.部位：综合 3.密实度：满足设计、施工及验收规范要求 4.回填方式：人机综合 5.回填土来源：投标人根据现场情况自行综合考虑 6.场内、外运距及堆场：场内、外运距及堆场投标人自行考虑，综合考虑报价 | m3 | 83.85 | 5.54 | 464.53 | 139.19 | 370.62
8 | 010103002175 | 余方弃置 基础运距1km | 1.废弃料品种：各种类别的土方、石方及障碍物等综合考虑 2.场外运距及堆场：外弃运距，基础运距1km，堆场投标人自行考虑，综合考虑报价（包含弃置点的费用，施工过程中，不论何种原因，弃置点发生变更、土石方消纳费综合单价不做调整），并须满足城市建筑碴土清运管理规定及要求,综合单价包含渣土处置等各类费用 | m3 | 63.83 | 1.98 | 126.38 | 45.96 | 92.55
9 | 040103002045 | 余方弃置 增运运距1km | 1.废弃料品种：各种类别的土方、石方及障碍物等综合考虑 2.场外运距及堆场：外弃运距，增运运距4km，综合考虑报价（包含弃置点的费用，施工过程中，不论何种原因，弃置点发生变更综合单价不做调整），并须满足城市建筑碴土清运管理规定及要求,综合单价包含渣土处置等各类费用 | m3 | 63.83 | 1.08 | 68.94 | 12.77 | 58.72
|  | 分部小计 |  |  |  |  | 9147.82 | 7536.25 | 1400.35
单价措施项目清单
分部小计
合 计 | [6 empty] | 9147.82 | 7536.25 | 1400.35

## F.4 总价措施项目清单与计价表(表-11)【室外总~1268
总价措施项目清单与计价表
工程名称：遂宁市安居区聚贤镇城乡建设用地增减挂钩项目\狮子口7号安置点\室外总坪【总平电气工程】 |  |  |  | 标段：/
序号 | 项目编码 | 项目名称 | 计算基础 | 费率 （%） | 金额 （元） | 调整费率 (%) | 调整后金额 (元) | 备注
定额(人工费+机械费)
1 | 031302001081 | 安全文明施工费 |  |  | 128.07
1.1 | ① | 环境保护费 | 不含总价措施税前工程造价 | 0
1.2 | ② | 文明施工费 | 不含总价措施税前工程造价 | 0
1.3 | ③ | 安全施工费 | 不含总价措施税前工程造价 | 1.4 | 128.07
1.4 | ④ | 临时设施费 | 不含总价措施税前工程造价 | 0
2 | 031302002081 | 夜间施工增加费
3 | 031302003081 | 非夜间施工增加
4 | 031302004081 | 二次搬运费
5 | 031302005081 | 冬雨季施工增加费
6 | 031302006081 | 已完工程及设备保护费
7 | 031302008081 | 工程定位复测费
合计 |  |  |  |  | 128.07

## G.1 其他项目清单与计价汇总表(表-12)【室外总~1269
其他项目清单与计价汇总表
工程名称：遂宁市安居区聚贤镇城乡建设用地增减挂钩项目\狮子口7号安置点\室外总坪【总平电气工程】 |  | 标段：/
序号 | 项 目 名 称 | 金额(元) | 结算金额（元） | 备注
1 | 暂列金额
2 | 暂估价
2.1 | 材料(工程设备)暂估价/结算价 | -
2.2 | 专业工程暂估价/结算价
3 | 计日工
4 | 总承包服务费
合 计 |  |  | - | -

## G.2 暂列金额明细表(表-12-1)【室外总坪‖总~1270
暂列金额明细表
工程名称：遂宁市安居区聚贤镇城乡建设用地增减挂钩项目\狮子口7号安置点\室外总坪【总平电气工程】 |  | 标段：/
序号 | 项目名称 | 计量单位 | 暂定金额(元) | 备注
1 | 暂列金额 | 项
合 计 |  |  |  | -

## G.4 专业工程暂估价表(表-12-3)【室外总坪‖~1271
专业工程暂估价表
工程名称：遂宁市安居区聚贤镇城乡建设用地增减挂钩项目\狮子口7号安置点\室外总坪【总平电气工程】 |  |  | 标段：/
序号 | 工程名称 | 工程内容 | 暂估金额(元) | 结算金额(元) | 差额±（元） | 备注
合 计 |  |  |  | - | - | -

## K.1 发包人提供材料和工程设备一览表(表-19)【~1272
发包人提供材料和工程设备一览表
工程名称：遂宁市安居区聚贤镇城乡建设用地增减挂钩项目\狮子口7号安置点\室外总坪【总平电气工程】 |  |  |  | 标段：/
序号 | 材料(工程设备)名称、规格、型号 | 单位 | 数量 | 单价(元) | 交货方式 | 送达地点 | 备注